## PTO CONTE
PRESUPUESTO DE OBRA ADECUACIÓN OFICINAS CONSEJO NACIONAL DE TÉCNICOS ELECTRICISTAS.
| COSTOS DIRECTOS E INDIRECTOS | PRESUPUESTO RESUMIDO | [6 empty] | FECHA: | 2023-10-19
No. | CAPITULO | Un. | CANTIDAD | MATERIAL | MANO DE OBRA | TRANSPORTE | OTROS | VALOR UNITARIO | TOTAL | INCIDENCIA
1 | PRELIMINARES.
1.1 | Suministro y ejecución de cerramiento de obra en muro dry-wall doble cara e=10cm (aislamiento punto fijo) sin acabado, incluye puerta con cerrojo. | m2 | 9.361 | 55957.2094 | 26347.3248 | 8617.4102 | 0
1.2 | Desmonte de cielo raso en dry-wall - Incluye trasciego, transporte y disposición final. | m2 | 411.44 | 367.5 | 20816.6715 | 6299.6091 | 0
1.3 | Demolición de enchape piso y muros - Incluye trasciego, transporte y disposición final. | m2 | 529.945 | 840 | 16227.5952 | 6108.7118 | 0
1.4 | Desmonte de mueble en madera perimetral - Incluye trasciego, transporte y disposición final. | m2 | 85.091 | 525 | 32629.6174 | 19089.7245 | 0
1.5 | Desmonte y retiro de mobiliario de cocina - Incluye trasciego, transporte y disposición final. | Un | 1 | 0 | 262378.8156 | 371728.9989 | 0
1.6 | Desmonte y retiro de mobiliario de baños privados -(lavamanos, sanitarios, divisiones en acero inoxidable, mesones en granito, espejos, papeleras, dispensador de jabón, secadores de manos) Incluye trasciego, transporte y disposición final. | Un | 28 | 0 | 12786.4571 | 10308.4512 | 0
1.7 | Desmonte y retiro de mobiliario de baños sociales acceso -(lavamanos, sanitarios, divisiones en acero inoxidable, mesones en granito, espejos, papeleras, dispensador de jabón, secadores de manos) Incluye trasciego, transporte y disposición final. | Un | 18 | 0 | 12786.4571 | 10308.4512 | 0
1.8 | Desmonte de división de baño. Incluye trasciego, transporte y disposición final. | m2 | 5.472 | 0 | 6762.9652 | 10308.4512 | 0
1.9 | Demolición de muro en dry-wall - Incluye trasciego, transporte y disposición final. | m2 | 87.5735 | 840 | 31374.7781 | 12217.4237 | 0
1.10 | Demolición de muro en mampostería - Incluye trasciego, transporte y disposición final. | m2 | 29.8835 | 682.5 | 24614.1721 | 9926.6567 | 0
1.11 | Desmonte de división en madera / Vidrio. - Incluye trasciego, transporte y disposición final. | m2 | 38.3705 | 0 | 23398.6801 | 18326.1355 | 0
1.12 | Desmonte de equipo de aire acondicionado. - (incluye ductos) - Incluye trasciego, transporte y disposición final.. | Un | 1 | 0 | 218465.7334 | 138834.36 | 0
1.13 | Desmonte de marco y puertas en madera - Incluye trasciego, transporte y disposición final. | Un | 16 | 0 | 26279.8078 | 15271.7796 | 0
1.14 | Desmonte de archivo. - Incluye trasciego, transporte y disposición final. | m2 | 6.67 | 525 | 32629.6174 | 19089.7245 | 0
1.15 | Desmonte de ventanas internas sobre muro en drywall - Incluye trasciego, transporte y disposición final. | m2 | 20.916 | 0 | 9359.472 | 7330.4542 | 0
1.16 | Desmonte de persianas perimetral - Incluye trasciego, transporte y disposición final. | Un. | 47.0588 | 0 | 12461.9507 | 2458.7565 | 173.4356
1.17 | Desmonte sistemas eléctricos y comunicación - Incluye transporte. (Luminarias, Rack, Cámara e infraestructura eléctrica). | Gb | 1 | 0
Subtotal capítulo
2 | NIVELACIÓN DE PISOS.
2.1 | Suministro e instalación de estructura de nivelación con perfiles metálicos y base en Superboard. Con aislante en poliuretano expandido de alta desnidad. H=20cm | M2 | 411
| Suministro e instalación de estructura de nivelación con perfiles metálicos y base en Superboard. Con aislante en poliuretano expandido de alta desnidad. H=20cm | m2 | 237.76 | 614195.7169 | 29303.1064 | 61419.5717 | 0 | 704918.395 | 167601397.5966 |  | PORTOBELO 135 CONTRATO
| Nivelación con base en Superboard. | m2 | 183.5925 | 22020.29 | 16940.4839 | 2422.2319 | 0 | 38960.774 | 7152905.8916
| Construcción de poyo en estructura metálica y supoerboard. (ÁREA - 02 y 03 Baño Hombre), | m2 | 6.58 | 614195.7169 | 29303.1064 | 61419.5717 | 0 | 643498.8233 | 4234222.2574
| Alistado de pisos e=0.03 m con mortero - Baños | m2 | 25.49 | 0 | 16506.2999 | 0 | 0 | 16506.2999 | 420745.5834
| Alistado de pisos e=0.03 m con mortero Imp. Ducha Baño 02 Hombre | m2 | 0.85
Subtotal capítulo | Subtotal capítulo
3 | PAÑETES-REVOQUES-REPELLOS.
3.1 | Pañete liso muros e Interiores baños. | m2 | 215.3093 | 10319.4743 | 30270.2796 | 794.5995 | 116.0934 |  |  |  | PORTOBELO 135 CONTRATO
3.2 | Pañete liso muros e Interiores baños. | mL | 64.1 | 8255.5794 | 18944.6835 | 0 | 0
3.3 | Pañete impermeabilizado para ducha Baño03 hombres. | m2 | 6.1455 | 18162.2747 | 30270.2796 | 794.5995 | 116.0934
3.4 | Pañete de rectificación en muro antepecho perimetral. | mL | 161.96 | 8255.5794 | 25764.7696 | 0 | 0
3.5 | Resane de placa contra piso cara inferior. | m2 | 311.702 | 8255.5794 | 12314.0443 | 0 | 0
3.6 | Resane de Viguetas. H=10 3 Caras por vigueta | ml | 552.8 | 8255.5794 | 12314.0443 | 0 | 0
3.7 | Resane en vigas con ancho de 25cm. 3 Caras por viga | mL | 642.64 | 8255.5794 | 12314.0443 | 0 | 0
Subtotal capítulo
4 | INSTALACIONES HIDRAULICAS Y SANITARIAS.
4.1 | Desarrollo de contrato según presupuesto hidrosanitario | Gb | 1 | 5753974.8453
Subtotal capítulo | Subtotal capítulo
5 | INSTALACIONES ELECTRICAS.
5.1 | Desarrollo de contrato según presupuesto eléctrico | Gb | 1 | 216969936.4154
Subtotal capítulo | Subtotal capítulo
6 | PISOS - ENCHAPES - ACABADOS.
6.1 | Suministro e instalación de enchape para piso Porcelanato Tempo 30x60 Silver REF KP04SV1653 - Todos los baños. | m2 | 25.49 | 119128.4979 | 40123.337 | 13104.1348 | 5139.855 |  |  |  | PORTOBELO 135 CONTRATO
6.2 | Suministro e instalación de enchape para Piso Y Pared Estilo Piedra Uso Exterior Sandstone Adz 30x60 Beige, REF KP04BE1066 - Todos los baños | m2 | 98.0324 | 151118.1979 | 38918.1062 | 16623.0018 | 4069.0519 |  |  |  | PORTOBELO 135 CONTRATO
6.3 | Suministro e instalación de Vinílico Para Piso Estilo Madera Spc Mandala Mv Gris REF KF04GR128 | m2 | 362.33 | 166526.64 | 18782.6242 | 17218.8546 | 0
6.4 | Suministro e instalación de guarda escoba en SPC general - G Escoba Mándala 2400x90x15 Gris REF KM05GR013 | mL | 26.34 | 32165.4375 | 9772.2691 | 3538.1981 | 0
Subtotal capítulo | Subtotal capítulo
7 | MUROS Y CIELO RASOS.
Muros
7.1.1 | Muro en bloque estructural cerramiento de vano - 01-baño hombres-cocineta. | m2 | 2 | 220000
7.1.2 | Suministro e instalación de dintel con estructura metálica y drywall de 10*5 2 caras. | mL | 71.94 | 211156.4294 | 60303.1098 | 21115.6429 | 328.5298 |  |  |  | PORTOBELO 135 CONTRATO
7.1.3 | Suministro e instalación de muro en superboard 1 cara. Antepecho. | m2 | 67.841 | 47351.9334 | 75341.3781 | 5208.7127 | 276.6566
7.1.4 | Suministro e instalación de muro en superboard 2 caras. | m2 | 32.033 | 113436.6477 | 75257.3164 | 27451.6687 | 349.635
7.1.5 | Suministro e instalación de dintel metálico y drywall de 10*5 2 caras. Para DV-07-Plegable | mL | 4 | 211156.4294 | 60303.1098 | 21115.6429 | 328.5298 |  |  |  | PORTOBELO 135 CONTRATO
Subtotal | Subtotal capítulo
Cielo rasos.
7.2.1 | Suministro e instalación de cielo raso para áreas de recepción, baños y Cuarto de aseo - 1 Cara pintada. | m2 | 53.26 | 34410.7227 | 85246.8041 | 4920.7334 | 374.6392
7.2.2 | Suministro e instalación de dilatación en Z ó J - para áreas de recepción, baños y Cuarto de aseo | mL | 54.32 | 4387.122 | 5374.2814 | 564.6226 | 0 |  |  |  | PORTOBELO 135 CONTRATO
7.2.3 | Suministro e instalación de cielo raso acceso a oficinas con lateral pintado. | m2 | 10.66 | 34410.7227 | 85246.8041 | 4920.7334 | 374.6392
7.2.4 | Suministro e instalación de cielo raso acceso a oficinas con lateral pintado. | mL | 17.25 | 25007.7398 | 39789.6653 | 3576.1068 | 1575.3757
Subtotal | Subtotal capítulo
Subtotal capítulo | Subtotal capítulo
8 | MOBILIARIO Y CARPINTERIA DE MADERA.
Conte.
8.1.1 | M_01 ISLA DE TRABAJO X 6 puestos - Suministro de escritorio en Tablex | Un | 2 | 6765435.6 | [6 empty] | PORTOBE ARQ. ARMANDO
8.1.2 | M_01 ISLA DE TRABAJO X 12 puestos - Suministro de escritorio en Tablex | Un | 1 | 13328552.16
8.1.3 | M_01 ISLA DE TRABAJO X 2 puestos - Suministro de escritorio en Tablex | Un | 1 | 2359056
8.1.4 | M_01 ISLA DE TRABAJO X 1 puestos - Suministro de escritorio en Tablex | Un | 1 | 1179528
8.1.5 | M_02 Suministro de mueble para impresora. 1,20x0,55m // Pl - D01 | Un | 1 | 2261952
8.1.6 | M_03 Suministro de mueble para impresora. 0,50x0,60m // Pl - D01 | Un | 3 | 1869252
8.1.7 | M_04 Suministro e instalación de mueble de archivo 3,40X0,47M H=2,20m // Pl - D02 | Un | 1 | 12252240 | [6 empty] | PORTOBE ARQ. ARMANDO
8.1.8 | M_05 Suministro e instalación de mueble para gerencia. 1,50x0,60m // Pl - D01 | Un | 2 | 2450448
8.1.9 | M_06 Suministro e instalación de mueble para gerencia. 1,50x0,70m // Pl - D01 | Un | 2 | 2481864
8.1.10 | M_07 Suministro e instalación de mueble para gerencia 1,30x0,50m // Pl - D01 | Un | 2 | 3455760
8.1.11 | M_08 Suministro e instalación de mesa, sala de juntas; en tablex. 3,50x1,20m // Pl - D01 | Un | 1 | 5969040
8.1.12 | M_09 Suministro e instalación de mesa de juntas; en tablex de 1,50x1,20m // Pl - D01 | Un | 1 | 3927000
8.1.13 | M_10 Suministro e instalación de mesa de cafetería. 1,50x1,0m // Pl - D01 | Un | 1 | 2984520
8.1.14 | PM_01 Suministro e instalación de puerta abatible entamborada enchapada en formica F8 de 0,70x2,28m // Pl - D06, incluye marco en tablex. | Un | 5 | 1858780
8.1.15 | PM_02 Suministro e instalación de puerta abatible entamborada enchapada en formica F8 de 0,90x2,28m // Pl - D06 incluye marco en tablex. | Un | 2 | 1858780
8.1.16 | PM_03 Suministro e instalación depuerta abatible entamborada enchapada en formica F8 de 0,70x2,13 // Pl - D06 incluye marco en tablex. | Un | 3 | 1858780
8.1.17 | Suministro de silla Puestos de trabajo DELPHI PREMIUM | Un | 29 | 592191.6
8.1.18 | Suministro silla gerencia y presidencia NOHA | Un | 2 | 1526032.2
8.1.19 | Suministro silla sala de juntas VICK | Un | 18 | 983189.9
8.1.20 | Suministro silla cafeteria PIU | Un | 6 | 438449.55
8.1.21 | Suministro silla atencion al cliente LOGAN | Un | 4 | 654827.25
8.1.22 | Suministro silla de espera-recepción BOOM | Un | 6 | 986986
Subtotal | Subtotal capítulo
Coworking.
8.2.1 | M_01 ISLA DE TRABAJO X 6 puestos - Suministro de escritorio en Tablex | Un | 2 | 6765435.6
8.2.2 | M_01 ISLA DE TRABAJO X 3 puestos - Suministro de escritorio en Tablex | Un | 1 | 3689809.2
8.2.3 | M_13 Suministro de mueble de reuniones Tablex formica. // Pl - D09 | Un | 1 | 5497800
8.2.4 | M_14 Suministro de mueble entamborada tablex 180x60cm. // Pl - D09 | Un | 2 | 3306534
8.2.5 | M_15 Suministro de sofá tela con patas en acero. // Pl - D09 | Un | 2 | 3927000
8.2.6 | M-16 Suministro de sofá en tela con patas en acero. // Pl - D09 | Un | 4 | 2356200
8.2.7 | M-17 Suministro de mesa de centro flor morado. // Pl - D09 | Un | 2 | 549780
8.2.8 | M_18 Suministro de mueble para gerencia. 1,40x0,60m. // Pl - D09 | Un | 2 | 2131575.6
8.2.9 | M_19 Suministro de mueble para gerencia. 1,30x0,70m. // Pl - D09 | Un | 1 | 2018478
8.2.10 | M-20 Suministro mesa reuniones 4 puestos en tablex 80x80cm. // Pl - D09 | un | 4 | 1021020
8.2.11 | M-22 Mueble trabajo superficie lateral entamborada 384x45cm. // Pl - D10 | Un | 1 | 7068600
8.2.12 | M-23 Mueble trabajo superficie lateral entamborada 384x45cm. // Pl - D11 | Un | 1 | 11623920
8.2.13 | Suministro de silla Puestos de trabajo DELPHI PREMIUM | Un | 15 | 592191.6
8.2.14 | Suministro silla gerencia y presidencia NOHA | Un | 3 | 1526032.2
8.2.15 | Suministro silla sala de juntas VICK | Un | 8 | 983189.9
8.2.16 | Suministro silla cafeteria PIU | Un | 16 | 438449.55
8.2.17 | Suministro silla atencion al cliente LOGAN | Un | 2 | 654827.25
8.2.18 | Suministro silla alta EMMA | Un | 17 | 379610
Subtotal | Subtotal capítulo
Otros Muebles.
8.3.1 | M_11 Suministro e instalación de mueble cuarto de aseo 2,20x1,30m // Pl - D01 | Un | 1 | 3927000
8.3.2 | M_12 Suministro e instalación de recepción 2,30x0,75m // Pl - D06 | Un | 1 | 21205800
8.3.3 | PF_01 - Suministro e instalación de muebles "Plafón de madera" para fondo recepción" Estructura en Drywall y revestimiento en chapilla. // Pl - D01 | Un | 1 | 8400638.4
8.3.4 | ME_01 & ME_02 Enchape de madera - Tipo madera Fresno // Pl - D02 | m2 | 34 | 1021020
8.3.5 | ME_03 & ME_04 Enchape de madera - Tipo madera Fresno // Pl - D14 | m2 | 24 | 1021020
8.3.6 | M-21 Suministro de Locker de 5,04x1,90m. // Pl - D10 - Coworking | Gb | 1 | 6668046
8.3.7 | MA_01 Suministro e instalación de matera en madera; 0,90x0,35m h=0,65m // Pl - D01 - Conte | Un | 3 | 2013765.6
8.3.8 | MA-02 Suministro de matera de 120x35cm h=95cm. // Pl - D10 | Un | 3 | 2912263.2
8.3.9 | MA-03 Suministro de matera 270x35cm h=95cm. // Pl - D10 | Un | 2 | 6042867.6
8.3.10 | MA-04 Suministro de matera 1,79x35cm h=95cm. // Pl - D10 | Un | 1 | 4029102
8.3.11 | MA-05 Suministro de matera 220x35cm. // Pl - D10 | Un | 1 | 4924458
8.3.12 | suministro e instalación de Señalética oficinas. (Incluye diseño e impresión) | Un | 1 | 6000000
8.3.13 | suministro e instalación Logo corporativo. (Recepción) Acero inoxidable grosor 3cm y letras pequeñas en acrilico con lamina color acero | Un | 1 | 6000000
Subtotal | Subtotal capítulo
Subtotal capítulo | Subtotal capítulo
9 | MUEBLES Y APARATOS DE COCINA.
Conte.
9.1.1 | CO-01 Suministro e instalación Mueble superior fabricado en tablex RH 15mm con formica color blanco, canto rígido, bisagras de parche y manija en aluminio agarre a muro por medio de cuchilla, L de 1,33 + 1,26m, incluye herrajes | Un | 1 | 7645450.12
9.1.2 | CO-01 Suministro e instalación de Muebles inferior fabricado en tablex RH15mm enchapado en formica F8 color a elegir, bisagras de parche, zócalo con niveladores a piso L de 1,33 + 1,26m, incluye herrajes y zocalo con niveladores, manijas en aluminio | Un | 1 | 4763817.52
9.1.3 | CO-01 Suministro e instalación de Mesón en Piedra sinterizada Blanco 0,60 X 2,72MT | Un | 1 | 4654332.76
9.1.4 | CO-01 Suministro e instalación de Salpicadero en Piedra sinterizada Blanco 0,60 X 3,32MT | Un | 1 | 5563250
9.1.5 | Suministro de lavaplatos en acero inoxidable Sencillo 55x43cm, incluye canastilla y sifon, de Socoda | Un | 1 | 300000 | 37433.9018 | 30000
9.1.6 | Suministro de griferia lavaplatos Sencilla Home Acero CP REF KG25CR147 de Decorceramica | Un | 1 | 250000 | 37433.9018 | 30000
9.1.7 | Suministro e instalación de Estufa Vitrocerámica de Inducción 31x52 cm 2 Puestos EI2PVE Modelo EI2PVE | Un | 1 | 937787 | 281336.1 | 93778.7 | 0
Subtotal | Subtotal capítulo
Coworking.
9.2.1 | CO-02 Suministro e instalación Mueble superior fabricado en tablex RH 15mm con formica color blanco, canto rígido, bisagras de parche y manija en aluminio agarre a muro por medio de cuchilla, L de 1,33 + 1,26m, incluye herrajes | Un | 1 | 4646950
9.2.2 | CO-02 Suministro e instalación de Muebles inferior fabricado en tablex RH15mm enchapado en formica F8 color a elegir, bisagras de parche, zócalo con niveladores a piso L de 1,33 + 1,26m, incluye herrajes y zocalo con niveladores, manijas en aluminio | Un | 1 | 15053011.743
9.2.3 | CO-02 Suministro e instalación de Mesón en Piedra sinterizada Blanco 0,60 X 2,72MT | Un | 1 | 13605222.4
9.2.4 | CO-02 Suministro e instalación de Salpicadero en Piedra sinterizada Blanco 0,60 X 3,32MT | Un | 1 | 14838824
9.2.5 | Suministro de lavaplatos en acero inoxidable Sencillo 55x43cm, incluye canastilla y sifon, de Socoda | Un | 1 | 300000 | 37433.9018 | 30000
9.2.6 | Suministro de griferia lavaplatos Sencilla Home Acero CP REF KG25CR147 de Decorceramica | Un | 1 | 250000 | 37433.9018 | 30000
9.2.7 | Suministro e instalación de Estufa Vitrocerámica de Inducción 31x52 cm 2 Puestos EI2PVE Modelo EI2PVE | Un | 1 | 937787 | 281336.1 | 93778.7 | 0
Subtotal | Subtotal capítulo
Subtotal capítulo | Subtotal capítulo
10 | INTALACIONES ESPECIALES SOLAR SCREEN.
10.1 | Suministro e instalación enrollables en screen black 5% gama alta composición PVC 75% Polietileno 25% (Nota: Se contempla instalar los existentes) | m2 | 0 | 128000 | 38400 | 12800 | 0 |  |  |  | PORTOBELO 135 CONTRATO
Subtotal capítulo | Subtotal capítulo
11 | VENTANERÍA Y VIDRIOS
Conte.
11.1.1 | DV-01 Suministro e instalación de 2 vidrios laminados crudo 3+3 con espacio acústico de 95mm - Gerencia. // Pl - D07 - / Inc. IVA. | m2 | 10.9 | 1528584.75 | [6 empty] | PORTOBE ARQ. ARMANDO
11.1.2 | DV-02 Suministro e instalación de 2 vidrios laminados crudo 3+3 con espacio acústico de 95mm - Gerencia. // Pl - D07 - / Inc. IVA. | m2 | 3.3 | 1528584.75
11.1.3 | DV-03 Suministro e instalación de 2 vidrios laminados crudo 3+3 con espacio acústico de 95mm - Gerencia / presidencia. // Pl - D07 - / Inc. IVA. | m2 | 10.8 | 1528584.75
11.1.4 | DV-04 Suministro e instalación de 2 vidrios laminados crudo 3+3 con espacio acústico de 95mm - Presidencia. // Pl - D07 - / Inc. IVA. | m2 | 3.3 | 1528584.75
11.1.5 | DV-05 Suministro e instalación de 2 vidrios laminados crudo 3+3 con espacio acústico de 95mm - Presidencia. // Pl - D07 - / Inc. IVA. | m2 | 11.2 | 1528584.75
11.1.6 | DV-06 Suministro e instalación de 2 vidrios laminados crudo 3+3 con espacio acústico de 95mm - Sala privada. // Pl - D07 -/ Inc. IVA. | m2 | 5.7 | 1528584.75
11.1.7 | DV-07 Suministro e instalación de vidrio templado de 8mm abatible - Sala privada. // Pl - D07 - / Inc. IVA. | m2 | 7.4 | 1153948.95
11.1.8 | DV-08 Suministro e instalación de vidrio templado de 8mm - Área financiera. // Pl - D08 - 10,7m2 - Inc. IVA. | m2 | 10.1 | 494802
11.1.9 | DV-09 Suministro e instalación de vidrio templado de 8mm - Área financiera. // Pl - D08 - 2,43m2 - Inc. IVA. | m2 | 2.4 | 494802
11.1.10 | DV-10 Suministro e instalación de vidrio templado de 8mm - Área financiera. // Pl - D08 - 5,77m2 - Inc. IVA. | m2 | 5.8 | 494802
11.1.11 | Pv - 01 Suministro e instalación de puerta en vidrio templado acustico de 0,80x2,28m (incluye herrajes y manijas) // Pl - D07_D08 - Inc. IVA. | Un | 4 | 3532179.42
11.1.12 | Pv - 01 Suministro e instalación de puerta en vidrio templado de 8mm / 0,80x2,28m (incluye herrajes y manijas) // Pl - D07_D08 - Inc. IVA. | Un | 1 | 1590435
11.1.13 | Pv - 02 Suministro e instalación de puerta en vidrio templado de 1,80x2,18m (incluye herrajes y manijas) // Pl - D08 - Inc. IVA. | Un | 1 | 6545523.6
11.1.14 | Suministro e instalación de sandblasting con diseño | Ml | 46 | 98175
11.1.15 | Cambio de ventaneria existente en aluminio | m2 | 137.6544 | 597376
Subtotal | Subtotal capítulo
Coworking.
11.2.1 | DV-11 Suministro e instalación de 2 vidrios laminados crudo 3+3 con espacio acústico de 95mm - Sala de juntas. // Pl - D12 - / Inc. IVA | m2 | 7.2 | 1528584.75
11.2.2 | DV-12 Suministro e instalación de 2 vidrios laminados crudo 3+3 con espacio acústico de 95mm - Sala de juntas, // Pl - D12 - / Inc. IVA | m2 | 8.8 | 1528584.75
11.2.3 | DV-13 Suministro e instalación de 2 vidrios laminados crudo 3+3 con espacio acústico de 95mm - Oficina 2 // Pl - D12 - / Inc. IVA | m2 | 1.4 | 1528584.75
11.2.4 | DV-14 Suministro e instalación de 2 vidrios laminados crudo 3+3 con espacio acústico de 95mm - Oficina 3 // Pl - D12 - / Inc. IVA | m2 | 1.4 | 1528584.75
11.2.5 | DV-15 Suministro e instalación de 2 vidrios laminados crudo 3+3 con espacio acústico de 95mm - Oficina 2 & 3 // Pl - D12 - / - Inc. IVA | m2 | 4.9 | 1528584.75
11.2.6 | DV-16 Suministro e instalación de 2 vidrios laminados crudo 3+3 con espacio acústico de 95mm - Oficina 2 & 3 // Pl - D13 - / - Inc. IVA | m2 | 6.5 | 1528584.75
11.2.7 | DV-17 Suministro e instalación de 2 vidrios laminados crudo 3+3 con espacio acústico de 95mm - Oficina 1 // Pl - D13 - / - Inc. IVA | m2 | 2.6 | 1528584.75
11.2.8 | Pv - 02 Suministro e instalación de puerta en vidrio templado de 1,80x2,18m Acceso. // Pl - D13 - 3,92m2 Inc. IVA | Un | 1 | 6545523.6
11.2.9 | Pv - 01 Suministro e instalación de puerta en vidrio templado de 0,80x2,28m Sala de juntas Of. 2 y 3 // Pl - D13 - 7,30 m2 Inc. IVA | Un | 4 | 3532179.42
Subtotal | Subtotal capítulo
Subtotal capítulo | Subtotal capítulo
12 | APARATOS Y ACCESORIOS DE BAÑO.
12.1 | Suministro e instalación de mesón de lavamanos en Quarzone - Fresh Concrete con reengruese de 10cm y salpicadero de 10cm de GRAMAR - Incluye estructura metálica - Todos los baños | mL | 6.8 | 1131343.6 | 82586.9715 | 113134.36 | 0 |  |  |  | PORTOBELO 135 CONTRATO
12.2 | Suministro e instalación de lavamanos bajo poner Novara Corona -REF O19301001 Color blanco - Todos los baños | Un | 8 | 279503.439 | 26202.8155 | 27950.3439 | 0 |  |  |  | PORTOBELO 135 CONTRATO
12.3 | Suministro e instalación de grifería para lavamanos Corona Mono control Cascade Media Mate Black Antimicrobiano, REF CA1070001 - Todos los baños | Un | 8 | 249972 | 26202.8155 | 24997.2 | 0 |  |  |  | PORTOBELO 135 CONTRATO
12.4 | Suministro e instalación de sanitario SANIT INST 1 PIEZA CARLTON ADA S/TA ZA REF EA09BL002 de Decorceramica y Fluxómetro de palanca para Sanitario . Importado AyA Ref.: SKU: 44-AA-Z6200-HET-YB-YC de Accesorios y acabados línea institucional, - Todos los baños | Un | 7 | 2010905.9028 | 26202.8155 | 87123.9 | 0
12.5 | Suministro e instalación de Orinal Orinal Gotta Con Grifería Push Anti Vandálica. Incluye sistema de descarga. Bañ01 hombres | Un | 2 | 973095.0975 | 57397.7337 | 97309.5098 | 0
12.6 | Suministro e instalación de tope puerta cromado para piso. Todos los baños | Un | 5 | 16872 | 10471.0215 | 1687.2 | 0
12.7 | Suministro e instalación de División y puerta de baños en laminado especial, FORMICA COMPACTO, espesor de 12mm, acabado madera. Herrajes en acero inoxidable. con acabado en madera. | m2 | 8.7 | 1433355
12.8 | Suministro e instalación de espejo flotado de cristal de 4mm con borde biselado de 60x81cm. Bñ01 mujeres - Bñ01 hombres | Un | 5 | 253000 | 9405.5519 | 23000 | 0
12.9 | Suministro e instalación de espejo flotado de cristal de 4mm con borde biselado de 54x81cm. Bñ02 - Bñ03 mujeres y hombres | Un | 4 | 253000 | 9405.5519 | 23000 | 0
12.10 | Suministro e instalación de dispensador de toallas de papel Vertical AyA ABS Negro REF:7-AA-AH35600 de accesorios y acabados - Todos los baños | Un | 6 | 199800 | 38393.7454 | 15595.5 | 0
12.11 | Suministro e instalación de Dispensador de Jabón Líquido Vertical AyA ABS Cromado, REF: U-8-AA-A672CP-1 de Accesorios y acabados - Todos los baños | Un | 8 | 53364.36 | 17451.7025 | 15595.5 | 0
12.12 | Suministro e instalación de Dispensador De Papel Higiénico, Jumbo AyA Acero inoxidable REF:8-AA-845 de accesorios y acabados.- Todos los baños | Un | 7 | 254933.7 | 17451.7025 | 25493.37 | 0
12.13 | Suministro e instalación de Secador De Manos eléctrico Sensor Acero Inoxidable 110v Institucional Código 571644 de Homecenter.. (No incluye punto E.) - Todos los baños | Un | 6 | 932289 | 62826.1289 | 93228.9 | 0
12.14 | Suministro e instalación de Extractor Baño Silent Design300 Bajo Consumo Modelo SILENTDESIGN300 Código 478546 de Soler Y Palau en Homecenter - Todos los baños | Un | 6 | 610389 | 69806.8099 | 61038.9 | 0 |  |  |  | PORTOBELO 135 CONTRATO
12.15 | Suministro e instalación Ducha Mono control Inna Mate Black, REF NN4010001 de Coronal. Bñ02 Hombres. | Un | 1 | 481497.0488 | 62196.9518 | 48149.7049 | 0
12.16 | Suministro e instalación de Toallero Barra Koral Mate Black REF KR6215551 de Corona. Bñ02 Hombres. | Un | 1 | 126096 | 27922.724 | 12609.6 | 0
12.17 | Suministro e instalación de Jabonera Ducha Koral Mate Black REF KR6195551 de Corona. Bñ02 Hombres. | Un | 1 | 143412 | 24432.3835 | 12609.6 | 0
12.18 | Suministro e instalación de Rejilla de piso ducha - Cárcamo de desagüe con sifón | Un | 1 | 155955 | 52355.1074 | 15595.5 | 0
12.19 | Suministro e instalación de banca en madera 40x60cm - Tipo rejilla. Bñ02 Hombres | Un | 1 | 1713481
12.20 | Suministro e instalación de repisa en madera 30x60cm sobre sanitario - Bñ02 Hombres | Un | 1 | 458150 |  |  | 0
12.21 | Suministro e instalación de división de vidrio para ducha laminado 3+3 cierre traslapado 1,10x1,80 m - Bñ02 Hombres. Incluye herrajes | Un | 1 | 1587177.9 | 110189.1336 | 144288.9 | 0
Subtotal capítulo
13 | PINTURAS.
13.1 | Suministro e instalación de estuco y pintura 2 manos en muro sobre pañete interior | m2 | 215.3093 | 12684.3412 | 12237.2261 | 531.2387 | 0 |  |  |  | PORTOBELO 135 CONTRATO
13.2 | Suministro e instalación de estuco y pintura 1 mano en muro sobre pañete interior (muro perimetral antepecho) | mL | 161.96 | 7610.6047 | 6611.7813 | 837.1665 | 0 |  |  |  | PORTOBELO 135 CONTRATO
13.3 | Suministro e instalación de pintura interior sobre pañete de recuperación. 2 manos. Placa contrapiso | m2 | 311.702 | 16416.0675 | 7699.706 | 2708.6511 | 56.9857 |  |  |  | PORTOBELO 135 CONTRATO
13.4 | Suministro e instalación de pintura interior sobre pañete de recuperación. 2 manos. Vigas y viguetas aéreas. | mL | 1195.44 | 16416.0675 | 7699.706 | 2708.6511 | 56.9857 |  |  |  | PORTOBELO 135 CONTRATO
13.5 | Suministro e instalación de pintura interior sobre pañete Baños. Color azul | mL | 54.33 | 7610.6047 | 6611.7813 | 837.1665 | 0
Subtotal capítulo
14 | CERRAJERÍA.
14.1 | Cerradura manija baño Bari de Yale color negro, Para puertas de baño y cuarto de aseo y cocineta | Un | 9 | 216339 | 67538.0886 | 21633.9 | 0 |  |  |  | PORTOBELO 135 CONTRATO
14.2 | Cerradura manija Lincoln color natural Entrada de Yale, para rack | Un | 1 | 181085.955 | 26177.5537 | 18108.5955 | 0 |  |  |  | PORTOBELO 135 CONTRATO
Subtotal capítulo
15 | ASEO
15.1 | Aseo general de obra | m2 | 411.44 | 6221.3876 | 2633.6842 | [5 empty] | PORTOBELO 135 CONTRATO
Subtotal capítulo | Subtotal capítulo
| TOTAL COSTOS DIRECTOS | [7 empty] | 0
| ADMINISTRACION % | [7 empty] | 0
| IMPREVISTOS DE OBRA % | [7 empty] | 0
| UTILIDAD % | [7 empty] | 0
0
| TOTAL PRESUPUESTO ADECUACIÓN OFICINA | [7 empty] | 0

## ELECTRICO
PRESUPUESTO DE OBRA ADECUACIÓN OFICINAS CONSEJO NACIONAL DE TÉCNICOS ELECTRICISTAS.
| COSTOS DIRECTOS E INDIRECTOS PRESUPUESTO ELECTRICO |  |  | FECHA: | 2023-10-26
No. | CAPITULO | Un. | CANTIDAD | VALOR UNITARIO | TOTAL
1 | SALIDAS PARA TOMAS
1,1 | SALIDA PARA TOMACORRIENTE NORMAL INCLUYE SUS RESPECTIVOS ELEMENTOS DE UNION Y FIJACION PARA CANALETA | Un. | 97 |  |  | 40349
1,2 | SALIDA PARA TOMA REGULADA INCLUYE SUS RESPECTIVOS ELEMENTOS DE UNION Y FIJACION PARA CANALETA | Un. | 61
1,3 | SALIDA PARA TOMA GFCI INCLUYE SUS RESPECTIVOS ELEMENTOS DE UNION Y FIJACION PARA CANALETA | Un. | 3 |  |  | 155188
1,4 | CANALETA PARA SALIDAS DE TOMAS NORMALES ,REGULAS , VOZ ,DATOS Y DERIVACIONES,INCLUYE SUS RESPECTIVOS ELEMENTOS DE UNION Y FIJACION PARA CANALETA | mL | 169.31
1,5 | BANDEJA PORTACABLES INCLUYE SUS RESPECTIVOS ELEMENTOS DE UNION Y FIJACION PARA CANALETA (TIPO MALLA) | mL | 62.4
Subtotal capítulo
2 | SALIDA PARA ILUMINACION
2.1 | SALIDA PARA ALUMBRADO - TUBO LED 20W,INCLUYE SUS RESPETIVOS ELEMENTOS DE UNION , FIJACION Y SU RESPECTIVO DRIVER - Lámpara Lineal LED de Descolgar Negra (naranja) Infinity 3535 | Un. | 65
2.2 | SALIDA PARA ALUMBRADO - TIPO GALERIA CIRCULACION 6W ,INCLUYE SUS RESPECTIVOS ELEMENTOS DE UNION , FJACION Y SU RESPETIVO DRIVER - Spot Led Led Riel 3000Lm 30W Luz Blanca Negro | Un. | 51 |  |  | 73869
2.3 | SALIDA PARA ALUMBRADO - DESCOLGADAS CAFETERIA Y MUEBLES ALTO 6W,INCLUYE SUS RESPECTIVOS ELEMENTOS DE UNION , FJACION Y SU RESPECTIVO DRIVER - Lámpara Capri Colgante CO1 | Un. | 26
2.4 | SALIDA PARA ALUMBRADO - BAÑOS 6W,INCLUYE SUS RESPECTIVOS ELEMENTOS DE UNION, FIJACION Y SU RESPECTIVO DRIVER - Spot Led Led Riel 3000Lm 30W Luz Blanca Negro | Un. | 16
2.5 | SALIDA PARA ALUMBRADO - RECEPCIPCION BALA REDONDA DE 6W INCLUYE SUS RESPECTIVOS ELEMENTOS DE UNION , FJACION Y DRIVER - Spot Led Empotrar 3 Tonos Luz Cálida 6W | Un. | 7
2.6 | SALIDA PARA ALUMBRADO -RECEPCION DESCOLGADA DE 6W INCLUYE SUS RESPECTIVOS ELEMENTOS DE UNION , FJACION Y DRIVER - Lámpara Milano 25 Colgante CO1 negra | Un. | 3
2.7 | SALIDA PARA SEÑALES DE EMERGENCIA INCLUYE SUS RESPECTIVOS ELEMENTOS DE UNION , FJACION Y DRIVER 21,56 [m] | Un. | 4
2.8 | INSTALACION DE LUMINARIAS INCLUYE SUS RESPECTIVOS ELEMENTOS DE UNION , FJACION | Un. | 172
2.9 | INSTALACION DE INTERRUPTOR SENCILLO INCLUYE SUS RESPECTIVOS ELEMENTOS DE UNION , FJACION | Un. | 16 |  |  | 77594
2.10 | INSTALACION DE INTERRUPTOR DOBLE INCLUYE SUS RESPECTIVOS ELEMENTOS DE UNION , FJACION | Un. | 7 |  |  | 81194
2.11 | INSTALACION DE INTERRUPTOR TRIPLE INCLUYE SUS RESPECTIVOS ELEMENTOS DE UNION , FJACION, | Un. | 1
2.12 | TUBERIA EMT 3/4 " INCLUYE SUS RESPECTIVOS ELEMENTOS DE UNION , FJACION | mL | 285.4
Subtotal capítulo
3 | TABLEROS Y GABINETES
3.1 | TABLERO PRINCIPAL PISO 9 - 36 CIRCUITOS CON ESPACIO PARA TOTAIZADOR INCLUYE SUS RESPECTIVOS ELEMENTOS DE UNION Y FIJACION | Un. | 1 |  |  | 1551875
3.2 | TABLERO REGULADO - 12 CIRCUITOS SIN ESPACIO PARA TOTAIZADOR INCLUYE SUS RESPECTIVOS ELEMENTOS DE UNION Y FIJACION | Un. | 1 |  |  | 1148388
3.3 | RACK DE COMUNICACIONES 24U | Un. | 1
3.4 | INTERRUPTOR ENCHUFABLE DE 1X20A | Un. | 24
3.5 | INTERRUPTOR ENCHUFABLE DE 1X30A | Un. | 1
3.6 | INTERRUPTOR ENCHUFABLE DE 1X50A | Un. | 1
Subtotal capítulo
4 | COMUNICACIONES
4.1 | SALIDA PARA DATOS INCLUYE SUS RESPECTIVOS ELEMENTOS DE UNION Y FIJACION PARA CANALETA | Un | 57 |  |  | 67662
4.2 | SALIDA DE CAMARAS DE SEGURIDAD INCLUYE SUS RESPECTIVOS ELEMENTOS DE UNION Y FIJACION PARA CANALETA | Un | 18
4.3 | SALIDA DE ACCESS POINT INCLUYE SUS RESPECTIVOS ELEMENTOS DE UNION Y FIJACION | Un | 5
4.4 | SALIDA PARA VOZ INCLUYE SUS RESPECTIVOS ELEMENTOS DE UNION Y FIJACION PARA CANALETA | Un | 14 |  |  | 67663
4.5 | LONGITUD TOTAL ACCESS POINT | ml | 75.35
4.6 | LONGITUD TOTAL CAMARAS DE SEGURIDAD | ml | 147.29
4.7 | LONGITUD TOTAL VOZ Y DATOS | ml | 377.54
4.8 | BY PASS CON 2 INTERRUPTORES AUTOMATICOS Y ENCLAVAMIENTO MANUAL | Un | 1 |  |  | 2917525
Subtotal capítulo
5 | ACOMETIDAS
5.1 | DESDE EL PUNTO DE CONEXIÓN PRINCIPAL DEL PISO NUEVE SE DERIVA HACIA EL TABLERO DE DISTRIBUCION T-9P EN 3X1/0 + 1/0 + 6T CU LSZH,CON DUCTO DE 2" | mL | 15 |  |  | 49039
5.2 | ACOMETIDA CON CABLE TRENZADO 3X12 | mL | 900 |  |  | 49039
5.3 | DEL TABLERO TP-9 SE DERIVA HASTA EL TABLERO TR EN 3X8 + 8 + 10T CU LSZH CON DCUTO DE 1" | mL | 8 |  |  | 49039
Subtotal capítulo
6 | VARIOS
6.1 | PROVISIONALES DE OBRA | Gb | 1
6.2 | PLANOS RECORD | 1 | 1
6.3 | DISEÑO ELECTRICO | Un. | 1
6.4 | CERTIFICACION RETIE | Un. | 1
Subtotal capítulo
TOTAL COSTOS DIRECTOS
ADMINISTRACION %
IMPREVISTOS DE OBRA %
UTILIDAD %
TOTAL PRESUPUESTO ELECTRICO

## HIDRAULICO
PRESUPUESTO DE OBRA ADECUACIÓN OFICINAS CONSEJO NACIONAL DE TÉCNICOS ELECTRICISTAS.
| COSTOS DIRECTOS E INDIRECTOS PRESUPUESTO HIDROSANITARIO |  |  | FECHA: | 2023-10-26
No. | CAPITULO | Un. | CANTIDAD | VALOR UNITARIO | TOTAL
1 | CAJILLA PARA MEDIDORES
Subtotal capítulo
2 | RED GENERAL DE AGUA FRIA
2.1 | TUBERIA PVC-P 3/4" | ML | 44.56
2.2 | ACCESORIO PVC-P 3/4" | UN | 47
2.3 | VÁLVULA PASO DIRECTO 1/2" | UN | 4
Subtotal capítulo
3 | PUNTOS HIDRAULICOS DE AGUA FRIA
3.1 | SANITARIO 1/2" | UN | 11
3.2 | LAVAMANOS 1/2" | UN | 9
3.3 | DUCHA 1/2" | UN | 1
3.4 | LAVAPLATOS 1/2" | UN | 2
Subtotal capítulo
4 | PUNTOS SANITARIOS
4.1 | SANITARIO 1/2" | UN | 11
4.2 | LAVAMANOS 1/2" | UN | 9
4.3 | DUCHA 1/2" | UN | 1
4.4 | LAVAPLATOS 1/2" | UN | 2
Subtotal capítulo
0
5 | RED GENERAL AGUAS NEGRAS
5.1 | TUBERIA PVC-S 2" | ML | 43.96
5.2 | ACCESORIO PVC-S 2" | UN | 41
Subtotal capítulo
6 | MONTAJE DE APARATOS
6.1 | SANITARIO | UN | 11
6.2 | LAVAMANOS | UN | 9
6.3 | DUCHA | UN | 1
6.4 | LAVAPLATOS | UN | 2
6.5 | SUMINISTRO E INSTALACION TAPAREGISTROS | UN | 9
Subtotal capítulo
TOTAL COSTOS DIRECTOS
ADMINISTRACION %
IMPREVISTOS DE OBRA %
UTILIDAD %
TOTAL PRESUPUESTO HIDRAULICO

## PTO ELECTRICO (hidden)
OBJETO | REDES ELECTRICAS Y RITEL
PROYECTO | EDIFICIO DRESDEN
INGENIERO | MIGUEL ARCINIEGAS | [8 empty] | VR TOTAL CAPITULO | VR MATERIAL CAPITULO | VR M/O CAPITULO
1 | RED ELECTRICA INTERNA APARTAMENTOS | UNIDAD | CANTIDAD | VR. UN. MATERIAL | VR. PARCIAL MATERIAL | VR. UN. M/O | VR. PARCIAL M/0 | VR. UNITARIO MAT + M/O | VR. PARCIAL | 54116687.8314 | 32175531.1647 | 21941156.6667
1.01 | SALIDA PARA LUMINARIA LED DE INCRUSTAR 120V / 9W INCLUYE: TUBERIA PVC SCH40- ALAMBRE 12 - CAJAS OCTOGONALES - ENCAUCHETADO 3X12 - PRENSAESTOPA - TAPA CIEGA ACCESORIOS DE INSTALACION, NO INCLUYE SUMINISTRO E INSTALACION DE APARATO | U | 252 | 34634.1468 | 8727805.0047 | 32173.75 | 8107785 | 66807.8968 | 16835590.0047
1.02 | SALIDA PARA TOMACORRIENTE DOBLE 120V / P/T INCLUYE: TUBERIA PVC TIPO A- ALAMBRE 12 - CAJAS 5800-2400 - ACCESORIOS DE INSTALACION - TOMACORRIENTE GENESIS | U | 220 | 36075.93 | 7936704.6 | 32173.75 | 7078225 | 68249.68 | 15014929.6
1.03 | SALIDA PARA TOMACORRIENTE DOBLE 120V / GFCI INCLUYE: TUBERIA PVC TIPO A- ALAMBRE 12 - CAJAS 5800-2400 - ACCESORIOS DE INSTALACION - TOMACORIENTE GFCI GENESIS | U | 76 | 89758.68 | 6821659.68 | 32173.75 | 2445205 | 121932.43 | 9266864.68
1.04 | SALIDA PARA EXTRACTOR 120V / GFCI INCLUYE: TUBERIA PVC TIPO A- ALAMBRE 12 - CAJAS 5800-2400 - ACCESORIOS DE INSTALACION - TOMACORIENTE GFCI GENESIS - EMPALMES SUMERGIBLES | U | 24 | 197668.68 | 4744048.32 | 32173.75 | 772170 | 229842.43 | 5516218.32
1.05 | SALIDA PARA INTERRUPTOR SENCILLO INCLUYE: TUBERIA PVC TIPO A- ALAMBRE 12 - CAJAS 5800-2400 - ACCESORIOS DE INSTALACION - INTERRUPTOR SENCILLO GENESIS | U | 76 | 24583.68 | 1868359.68 | 32173.75 | 2445205 | 56757.43 | 4313564.68
1.06 | SALIDA PARA INTERRUPTOR DOBLE INCLUYE: TUBERIA PVC TIPO A- ALAMBRE 12 - CAJAS 5800-2400 - ACCESORIOS DE INSTALACION - INTERRUPTOR DOBLE GENESIS | U | 12 | 30069.93 | 360839.16 | 32173.75 | 386085 | 62243.68 | 746924.16
1.07 | SALIDA PARA INTERRUPTOR TRIPLE INCLUYE: TUBERIA PVC TIPO A- ALAMBRE 12 - CAJAS 5800-2400 - ACCESORIOS DE INSTALACION - INTERRUPTOR TRIPLE GENESIS | U | 4 | 36628.68 | 146514.72 | 32173.75 | 128695 | 68802.43 | 275209.72
1.08 | TABLERO MONOFASICO SEIS CIRCUITOS 120V | U | 16 | 56100 | 897600 | 14471.6667 | 231546.6667 | 70571.6667 | 1129146.6667
1.09 | BREAKER TIPO ENCHUFABLE 1X20 A 10kA | U | 64 | 10500 | 672000 | 5410 | 346240 | 15910 | 1018240
2 | RED RITEL INTERNA APARTAMENTOS |  |  | VR. UN. MATERIAL | VR. PARCIAL MATERIAL | VR. UN. M/O | VR. PARCIAL M/0 | VR. UNITARIO MAT + M/O | VR. PARCIAL | 6261703.6667 | 4357122 | 1904581.6667
2.01 | SALIDA PARA TOMA DE USUARIO INCLUYE: TUBERIA PVC 1D3/4", UNA CAJA TOMA DE USUARIO Y PLACA CIEGA | U | 20 | 29518.5 | 590370 | 32173.75 | 643475 | 61692.25 | 1233845
2.02 | SALIDA PARA TOMA DE USUARIO INCLUYE: TUBERIA PVC 2D3/4", TRES CAJAS TOMA DE USUARIO Y PLACA CIEGA | U | 32 | 80586 | 2578752 | 32173.75 | 1029560 | 112759.75 | 3608312
2.03 | PUNTO DE ACCESO A USUARIO DE ACUERDO A NORMA RITEL | U | 16 | 74250 | 1188000 | 14471.6667 | 231546.6667 | 88721.6667 | 1419546.6667
3 | ACOMETIDAS ELECTRICAS APARTAMENTOS - ZONAS COMUNES |  |  | VR. UN. MATERIAL | VR. PARCIAL MATERIAL | VR. UN. M/O | VR. PARCIAL M/0 | VR. UNITARIO MAT + M/O | VR. PARCIAL | 22317616.15 | 17567256.15 | 4750360
3.01 | ACOMETIDA ELECTRICA EN 1X6+1X8+1X8T Cu + 1D1" EMT/PVC APTOS | M | 290 | 46774.2 | 13564518 | 13305 | 3858450 | 60079.2 | 17422968
3.02 | CAJA METALICA 50X50X20 INCLUYE ACCESORIOS DE INSTALACION | U | 2 | 94070.625 | 188141.25 | 16805 | 33610 | 110875.625 | 221751.25
3.03 | CAJA METALICA 40X40X20 INCLUYE ACCESORIOS DE INSTALACION | U | 2 | 76745.625 | 153491.25 | 16805 | 33610 | 93550.625 | 187101.25
3.04 | CAJA METALICA 30X30X20 INCLUYE ACCESORIOS DE INSTALACION | U | 2 | 59833.125 | 119666.25 | 16805 | 33610 | 76638.125 | 153276.25
3.05 | CAJA METALICA 20X20X10 INCLUYE ACCESORIOS DE INSTALACION | U | 6 | 36320.625 | 217923.75 | 8638.3333 | 51830 | 44958.9583 | 269753.75
3.06 | ACOMETIDA ELECTRICA EN 3X4+1X6+1X6T Al + 1D1 1/4" EMT/PVC TRGZC-TGZC | M | 12 | 54763.9125 | 657166.95 | 13305 | 159660 | 68068.9125 | 816826.95
3.07 | ACOMETIDA ELECTRICA EN 1X8+1X8+1X10T Cu + 1D1" EMT/PVC SETI | M | 4 | 41749.95 | 166999.8 | 9805 | 39220 | 51554.95 | 206219.8
3.08 | ACOMETIDA ELECTRICA EN 1X8+1X8+1X10T Cu + 1D1" EMT/PVC SETS | M | 22 | 41749.95 | 918498.9 | 9805 | 215710 | 51554.95 | 1134208.9
3.09 | TABLERO MONOFASICO SEIS CIRCUITOS 120V (SETI-SETS) | U | 2 | 56100 | 112200 | 14471.6667 | 28943.3333 | 70571.6667 | 141143.3333
3.1 | BREAKER TIPO ENCHUFABLE 1X20 A 10kA | U | 14 | 10500 | 147000 | 5410 | 75740 | 15910 | 222740
3.11 | TABLERO TRIFASICO TREINTA CIRCUITOS 208/120V ESPACIO TOTALIZADOR PUERTA Y CHAPA (TGZC) | U | 1 | 693000 | 693000 | 112433.3333 | 112433.3333 | 805433.3333 | 805433.3333
3.12 | BREAKER TIPO INDUSTRIAL 60A 25kA | U | 1 | 254100 | 254100 | 47383.3333 | 47383.3333 | 301483.3333 | 301483.3333
3.13 | BREAKER TIPO ENCHUFABLE 3X20A 10kA | U | 5 | 56925 | 284625 | 10026.6667 | 50133.3333 | 66951.6667 | 334758.3333
3.14 | BREAKER TIPO ENCHUFABLE 3X60A 10kA | U | 1 | 89925 | 89925 | 10026.6667 | 10026.6667 | 99951.6667 | 99951.6667
4 | RED RITEL DISTRIBUCION |  |  | VR. UN. MATERIAL | VR. PARCIAL MATERIAL | VR. UN. M/O | VR. PARCIAL M/0 | VR. UNITARIO MAT + M/O | VR. PARCIAL | 6876830.9983 | 5370667.665 | 1506163.3333
4.01 | GABINETE DE PISO DE ACUERDO A NORMA RITEL | U | 4 | 206250 | 825000 | 16805 | 67220 | 223055 | 892220
4.02 | CANALIZACION DISPERSION 2D3/4" PVC | M | 76 | 6270 | 476520 | 3046.6667 | 231546.6667 | 9316.6667 | 708066.6667
4.03 | CANALIZACION DISTRIBUCION 3D2" PVC | M | 3.5 | 24535.5 | 85874.25 | 4213.3333 | 14746.6667 | 28748.8333 | 100620.9167
4.04 | CANALIZACION DISTRIBUCION 2D2" PVC | M | 11 | 16813.5 | 184948.5 | 4213.3333 | 46346.6667 | 21026.8333 | 231295.1667
4.05 | CANALIZACION ENLACE SUPERIOR EN 2D 1 1/2" IMC- INCLUYE CAPACETE | M | 2 | 115772.25 | 231544.5 | 34616.6667 | 69233.3333 | 150388.9167 | 300777.8333
4.06 | CANALIZACION DE ENLACE INFERIOR EN 2D3" EMT | M | 12 | 166007.325 | 1992087.9 | 41213.3333 | 494560 | 207220.6583 | 2486647.9
4.07 | CAJA METALICA 80X80X30 INCLUYE ACCESORIOS DE INSTALACION | U | 2 | 181520.625 | 363041.25 | 41213.3333 | 82426.6667 | 222733.9583 | 445467.9167
4.08 | CAJA METALICA 20X20X10 INCLUYE ACCESORIOS DE INSTALACION | U | 1 | 36320.625 | 36320.625 | 8638.3333 | 8638.3333 | 44958.9583 | 44958.9583
4.09 | CANALIZACION DE ENLACE INFERIOR EN 2D3" PVC | M | 1.5 | 36770.25 | 55155.375 | 14130 | 21195 | 50900.25 | 76350.375
4.1 | CAMARA DE ENTRADA 0.7X1.2X1.2 METROS DE ACUERDO A RITEL | U | 1 | 1120175.265 | 1120175.265 | 470250 | 470250 | 1590425.265 | 1590425.265
5 | SALONES DE TELECOMUNICACIONES |  |  | VR. UN. MATERIAL | VR. PARCIAL MATERIAL | VR. UN. M/O | VR. PARCIAL M/0 | VR. UNITARIO MAT + M/O | VR. PARCIAL | 1693173.45 | 689193.45 | 1003980
5.01 | ASESORIA OBRA CIVIL SETI | U | 1 |  | 0 | 452666.6667 | 452666.6667 | 452666.6667 | 452666.6667
5.02 | ASESORIA OBRA CIVIL SETS | U | 1 |  | 0 | 452666.6667 | 452666.6667 | 452666.6667 | 452666.6667
5.03 | CANALETA 10X5 CM PARA SETI-SETS INCLUYE ACCESORIOS DE INSTALACION | M | 6 | 38817.075 | 232902.45 | 10671.6667 | 64030 | 49488.7417 | 296932.45
5.04 | MASTIL PARA ANTENA TDT EN 1D2" IMC X 2MT INCLUYE ANCLAJE | U | 1 | 456291 | 456291 | 34616.6667 | 34616.6667 | 490907.6667 | 490907.6667
6 | RED RITEL INTERNA ZONAS COMUNES |  |  | VR. UN. MATERIAL | VR. PARCIAL MATERIAL | VR. UN. M/O | VR. PARCIAL M/0 | VR. UNITARIO MAT + M/O | VR. PARCIAL | 721129.9 | 570992.4 | 150137.5
6.01 | SALIDA PARA TOMA DE USUARIO INCLUYE: TUBERIA PVC 2D3/4", TRES CAJAS TOMA DE USUARIO Y PLACA CIEGA | U | 1 | 80586 | 80586 | 32173.75 | 32173.75 | 112759.75 | 112759.75
6.02 | SALIDA PARA TOMA DE USUARIO INCLUYE: TUBERIA PVC/EMT 2D3/4", TRES CAJAS TOMA DE USUARIO Y PLACA CIEGA 35 METROS | U | 1 | 297789.525 | 297789.525 | 73007.0833 | 73007.0833 | 370796.6083 | 370796.6083
6.03 | PUNTO DE ACCESO A USUARIO DE ACUERDO A NORMA RITEL | U | 1 | 74250 | 74250 | 14471.6667 | 14471.6667 | 88721.6667 | 88721.6667
6.04 | CANALIZACION DISPERSION 2D3/4" PVC | M | 1.5 | 6270 | 9405 | 3046.6667 | 4570 | 9316.6667 | 13975
6.05 | CAJA METALICA 20X20X10 INCLUYE ACCESORIOS DE INSTALACION | U | 3 | 36320.625 | 108961.875 | 8638.3333 | 25915 | 44958.9583 | 134876.875
7 | SIPRA Y SISTEMA A TIERRA |  |  | VR. UN. MATERIAL | VR. PARCIAL MATERIAL | VR. UN. M/O | VR. PARCIAL M/0 | VR. UNITARIO MAT + M/O | VR. PARCIAL | 15952554.1917 | 14313950.025 | 1638604.1667
7.01 | SISTEMA A TIERRA EL CUAL INCLUYE: VARILLA Cu 100% 2.44M - SOLDADURA 115g - CABLE DESNUDO 2/0 - CAJA DE INSPECCION 30X30 | U | 1 | 2133408.75 | 2133408.75 | 162766.6667 | 162766.6667 | 2296175.4167 | 2296175.4167
7.02 | CABLE DESNUDO 2/0 SISTEMA A TIERRA | M | 80 | 51108.75 | 4088700 | 8238.3333 | 659066.6667 | 59347.0833 | 4747766.6667
7.03 | CAJA DE INSPECCION 30X30 PARA SISTEMA A TIERRA | U | 2 | 327855 | 655710 | 45583.3333 | 91166.6667 | 373438.3333 | 746876.6667
7.04 | PASE DE CONEXIÓN EN SISTEMA A TIERRA A ARMARIO DE MEDIDORES | U | 1 | 328471.275 | 328471.275 | 45583.3333 | 45583.3333 | 374054.6083 | 374054.6083
7.05 | CAJA METALICA 10X10 MAS CONECTOR BIMETALICO | U | 2 | 43890 | 87780 | 8638.3333 | 17276.6667 | 52528.3333 | 105056.6667
7.06 | CANALIZACION 1D1" PVC + 1/0 ALUMINIO | M | 55 | 7837.5 | 431062.5 | 1043.8333 | 57410.8333 | 8881.3333 | 488473.3333
7.07 | PUNTA CAPTADORA IONIZANTE NIVEL IV 33 METROS CON MASTIL DE 2 METROS 1D2"IMC Y SISTEMA DE ANNCLAJE | U | 1 | 6588817.5 | 6588817.5 | 605333.3333 | 605333.3333 | 7194150.8333 | 7194150.8333
8 | RED ELECTRICA ZONAS COMUNES |  |  | VR. UN. MATERIAL | VR. PARCIAL MATERIAL | VR. UN. M/O | VR. PARCIAL M/0 | VR. UNITARIO MAT + M/O | VR. PARCIAL | 20245799.6731 | 12549002.1731 | 7696797.5
8.01 | SALIDA PARA LUMINARIA LED DE INCRUSTAR 120V / 9W INCLUYE: TUBERIA PVC SCH40- CABLE 12 LH - CAJAS OCTOGONALES - ENCAUCHETADO 3X12 - PRENSAESTOPA - TAPA CIEGA ACCESORIOS DE INSTALACION, NO INCLUYE SUMINISTRO E INSTALACION DE APARATO | U | 20 | 37307.1468 | 746142.9369 | 32173.75 | 643475 | 69480.8968 | 1389617.9369
8.02 | SALIDA PARA LUMINARIA LED LINEAL 120V / 18W INCLUYE: TUBERIA PVC SCH40- CABLE 12 LH - CAJAS OCTOGONALES - ENCAUCHETADO 3X12 - PRENSAESTOPA - TAPA CIEGA ACCESORIOS DE INSTALACION, NO INCLUYE SUMINISTRO E INSTALACION DE APARATO | U | 28 | 37307.1468 | 1044600.1116 | 32173.75 | 900865 | 69480.8968 | 1945465.1116
8.03 | SALIDA PARA TOMACORRIENTE DOBLE 120V / GFCI INCLUYE: TUBERIA PVC TIPO A- CABLE 12 LH - CAJAS 5800-2400 - ACCESORIOS DE INSTALACION - TOMACORIENTE GFCI GENESIS | U | 5 | 93380.43 | 466902.15 | 32173.75 | 160868.75 | 125554.18 | 627770.9
8.04 | SALIDA PARA TOMACORRIENTE DOBLE 120V / P/T INCLUYE: TUBERIA PVC TIPO A- CABLE 12 LH - CAJAS 5800-2400 - ACCESORIOS DE INSTALACION - TOMACORRIENTE GENESIS | U | 12 | 40440.18 | 485282.16 | 32173.75 | 386085 | 72613.93 | 871367.16
8.05 | SALIDA PARA LUMINARIA APLIQUE 120V / 9W INCLUYE: TUBERIA PVC TIPOA - SCH40- CABLE 12 LH - CAJAS OCTOGONALES - ENCAUCHETADO 3X12 - PRENSAESTOPA - TAPA CIEGA ACCESORIOS DE INSTALACION, NO INCLUYE SUMINISTRO E INSTALACION DE APARATO | U | 44 | 37307.1468 | 1641514.4611 | 32173.75 | 1415645 | 69480.8968 | 3057159.4611
8.06 | SALIDA PARA LUMINARIA LED DE EMERGENCIA 120V / 4W INCLUYE: TUBERIA PVC SCH40- CABLE 12 LH - CAJAS OCTOGONALES - ENCAUCHETADO 3X12 - PRENSAESTOPA - TAPA CIEGA ACCESORIOS DE INSTALACION, NO INCLUYE SUMINISTRO E INSTALACION DE APARATO | U | 27 | 37307.1468 | 1007292.9648 | 32173.75 | 868691.25 | 69480.8968 | 1875984.2148
8.07 | SALIDA PARA LUMINARIA LED TABACO 120V / 4W INCLUYE: TUBERIA PVC TIPO A- SCH40- CABLE 12 LH - CAJAS OCTOGONALES - ENCAUCHETADO 3X12 - PRENSAESTOPA - TAPA CIEGA ACCESORIOS DE INSTALACION, NO INCLUYE SUMINISTRO E INSTALACION DE APARATO | U | 15 | 37307.1468 | 559607.2027 | 32173.75 | 482606.25 | 69480.8968 | 1042213.4527
8.08 | SALIDA PARA LUMINARIA LED REFLECTOR 120V / 20W INCLUYE: TUBERIA PVC TIPO A- SCH40- CABLE 12 LH - CAJAS OCTOGONALES - ENCAUCHETADO 3X12 - PRENSAESTOPA - TAPA CIEGA ACCESORIOS DE INSTALACION, NO INCLUYE SUMINISTRO E INSTALACION DE APARATO | U | 2 | 37307.1468 | 74614.2937 | 32173.75 | 64347.5 | 69480.8968 | 138961.7937
8.09 | SALIDA PARA PUERTA VEHICULAR 208V INCLUYE: TUBERIA EMT 3/4"- CABLE 12 LH - CAJAS 2400 - ACCESORIOS DE INSTALACION, TOMA TRIFASICA 20A | U | 1 | 220287.705 | 220287.705 | 96340.4167 | 96340.4167 | 316628.1217 | 316628.1217
8.1 | SALIDA PARA DUPLICADORES 208V INCLUYE: TUBERIA EMT 3/4"- CABLE 12 LH - CAJAS 2400 - ACCESORIOS DE INSTALACION, TOMA TRIFASICA 20A | U | 4 | 220287.705 | 881150.82 | 96340.4167 | 385361.6667 | 316628.1217 | 1266512.4867
8.11 | SALIDA PARA ASCENSOR VEHICULAR 208V INCLUYE: TUBERIA EMT 1 1/4""- CABLE 4 LH - CAJAS 2400 - ACCESORIOS DE INSTALACION, NO INCLUYE SUMINISTRO E INSTALACION DE APARATO,TOMA TRIFASICA 60A | U | 1 | 726928.455 | 726928.455 | 96340.4167 | 96340.4167 | 823268.8717 | 823268.8717
8.12 | SALIDA PARA SENSOR 360º 120V / 9W INCLUYE: TUBERIA PVC SCH40- CABLE 12 LH - CAJAS OCTOGONALES - ENCAUCHETADO 3X12 - PRENSAESTOPA - TAPA CIEGA ACCESORIOS DE INSTALACION, NO INCLUYE SUMINISTRO E INSTALACION DE APARATO | U | 27 | 37307.1468 | 1007292.9648 | 32173.75 | 868691.25 | 69480.8968 | 1875984.2148
8.13 | SALIDA PARA INTERRUPTOR SENCILLO INCLUYE: TUBERIA PVC TIPO A- CABLE 12 LH - CAJAS 5800-2400 - ACCESORIOS DE INSTALACION - INTERRUPTOR SENCILLO GENESIS | U | 24 | 26596.68 | 638320.32 | 32173.75 | 772170 | 58770.43 | 1410490.32
8.14 | SALIDA PARA INTERRUPTOR DOBLE INCLUYE: TUBERIA PVC TIPO A- CABLE 12 LH - CAJAS 5800-2400 - ACCESORIOS DE INSTALACION - INTERRUPTOR DOBLE GENESIS | U | 3 | 33072.93 | 99218.79 | 32173.75 | 96521.25 | 65246.68 | 195740.04
8.15 | TRANSFERENCIA ELECTRICA 80A AUTOMATICA A BASE DE CONTACTORES AC3 | U | 1 | 1670000 | 1670000 | 138773.75 | 138773.75 | 1808773.75 | 1808773.75
8.16 | PLANTA ELECTRICA 27kVA EFECTIVOS BOGOTA INSONORIZADA, INCLUYE ACCESORIOS DE INSTALACION BREAKER DE PROTECCION EN PLANTA E INSTALACION DE SISTEMA DE EXPULSION DE GASES. | U | 1 |  | 0 |  | 0 | 0 | 0
8.17 | CAJA METALICA 30X30X20 INCLUYE ACCESORIOS DE INSTALACION | U | 4 | 59833.125 | 239332.5 | 16805 | 67220 | 76638.125 | 306552.5
8.18 | ACOMETIDA ELECTRICA EN 3X4+1X6+1X6T Al AM1-TRGZC | M | 4 | 54763.9125 | 219055.65 | 13305 | 53220 | 68068.9125 | 272275.65
8.19 | ACOMETIDA ELECTRICA EN 3X4+1X6+1X6T Al + 1D1 1/4" EMT/PVC PLANTA -TRGZC | M | 15 | 54763.9125 | 821458.6875 | 13305 | 199575 | 68068.9125 | 1021033.6875
9 | SERIE 4 CODENSA (DE ACUERDO A APROBACION DE O.P. PUEDE VARIAR) |  |  | VR. UN. MATERIAL | VR. PARCIAL MATERIAL | VR. UN. M/O | VR. PARCIAL M/0 | VR. UNITARIO MAT + M/O | VR. PARCIAL | 7351807.0833 | 6640080 | 711727.0833
9.01 | ARMARIO DE MEDIDA 18 CUENTAS DE ACUERDO A DISEÑO APROBADO | U | 1 | 5460000 | 5460000 | 444590.4167 | 444590.4167 | 5904590.4167 | 5904590.4167
9.02 | CANALIZACION EN 1D1 1/2" IMC | M | 12 | 53707.5 | 644490 | 12366 | 148392 | 66073.5 | 792882
9.03 | CAPACETE DE 1 1/2" IMC | U | 1 | 3135 | 3135 | 1866 | 1866 | 5001 | 5001
9.04 | TENSOR DE ACOMETIDAS | U | 2 | 5280 | 10560 | 1866 | 3732 | 7146 | 14292
9.05 | ACOMETIDA TRENZADA 3X35 + 1X50 MM2 ALUMINIO | M | 24 | 20542.5 | 493020 | 4199.3333 | 100784 | 24741.8333 | 593804
9.06 | PERCHA PORTA AISLADOR | U | 1 | 12375 | 12375 | 4199.3333 | 4199.3333 | 16574.3333 | 16574.3333
9.07 | CINTA DE ACERO INOXIDABLE | M | 3 | 3960 | 11880 | 1866 | 5598 | 5826 | 17478
9.08 | AMARRE PLASTICO PARA CABLE TRENZADO | U | 2 | 2310 | 4620 | 1282.6667 | 2565.3333 | 3592.6667 | 7185.3333
10 | SISTEMA DE CITOFONIA IP |  |  | VR. UN. MATERIAL | VR. PARCIAL MATERIAL | VR. UN. M/O | VR. PARCIAL M/0 | VR. UNITARIO MAT + M/O | VR. PARCIAL | 249885.625 | 168733.125 | 81152.5
10.01 | SALIDA PORTERO EN CABLE UTP 5E + 1D3/4" HASTA CENTRO DE CONTROL | U | 1 | 54450 | 54450 | 32173.75 | 32173.75 | 86623.75 | 86623.75
10.02 | CAJA METALICA DE CITOFONIA 30X30X10 | U | 1 | 59833.125 | 59833.125 | 16805 | 16805 | 76638.125 | 76638.125
10.03 | SALIDA PARA CITOFONO DESDE CENTRO DE CONTROL A APARTAMENTO EN CABLE UTP 5E + 1D3/4", INCLUYE ACCESORIOS DE INSTALACION, CAJAS DE PASO, CAJA 5800 FINAL. NO INCLUYE SUMINISTRO DE APARATO | U | 1 | 54450 | 54450 | 32173.75 | 32173.75 | 86623.75 | 86623.75
11 | SISTEMA TDT |  |  | VR. UN. MATERIAL | VR. PARCIAL MATERIAL | VR. UN. M/O | VR. PARCIAL M/0 | VR. UNITARIO MAT + M/O | VR. PARCIAL | 5276742.5833 | 3794752.5 | 1481990.0833
11.01 | SALIDA PARA TOMA DE USUARIO TDT, INCLUYE TOMA PARA TDT, CABLE RG 6 Y CONECTORES F | U | 45 | 28470.75 | 1281183.75 | 20507.0833 | 922818.75 | 48977.8333 | 2204002.5
11.02 | REPARTIDOR DE CUATRO SALIDAS | U | 4 | 10725 | 42900 | 4173.75 | 16695 | 14898.75 | 59595
11.03 | TAP DERIVADOR 1 TAP | U | 4 | 24007.5 | 96030 | 8840.4167 | 35361.6667 | 32847.9167 | 131391.6667
11.04 | CABLE RG 6 PARA VERTICAL | M | 25 | 1905.75 | 47643.75 | 1359.75 | 33993.75 | 3265.5 | 81637.5
11.05 | CONECTOR F PARA CONEXIONES VERTICALES | U | 18 | 1402.5 | 25245 | 652.6667 | 11748 | 2055.1667 | 36993
11.06 | EQUIPO DE CABECERA TDT PROGRAMABLE PARA SEÑALES TDT | U | 1 | 1072500 | 1072500 | 231568.75 | 231568.75 | 1304068.75 | 1304068.75
11.07 | ANTENA TDT CERTIFICADA | U | 1 | 470250 | 470250 | 114902.0833 | 114902.0833 | 585152.0833 | 585152.0833
11.08 | AMPLIFICADOR TDT | U | 1 | 759000 | 759000 | 114902.0833 | 114902.0833 | 873902.0833 | 873902.0833
12 | ACOMPAÑAMIENTO Y LEGALIZACION |  |  | VR. UN. MATERIAL | VR. PARCIAL MATERIAL | VR. UN. M/O | VR. PARCIAL M/0 | VR. UNITARIO MAT + M/O | VR. PARCIAL | 2975000 | 0 | 2975000
12.01 | ACOMPAÑAMIENTO PARA CERTIFICACION RETIE | U | 1 |  | 0 | 1350000 | 1350000 | 1350000 | 1350000
12.02 | ACOMPAÑAMIENTO PARA CERTIFICACION RED INFRAESTRUCTURA SOPORTE RITEL | U | 1 |  | 0 | 975000 | 975000 | 975000 | 975000
12.03 | ACOMPAÑAMIENTO PARA ENERGIZACION CON CODENSA | U | 1 |  | 0 | 650000 | 650000 | 650000 | 650000
[5 empty] | 98197280.6528 |  | 45841650.5 |  | TOTAL CD | 144038931.1528 | 98197280.6528 | 45841650.5
[9 empty] | ADMON 8% | 11523114.4922 |  | 3667332.04
[9 empty] | IMPREVISTO 3% | 4321167.9346 |  | 1375249.515
[9 empty] | UTILIDAD 5% | 7201946.5576 |  | 2292082.525
[9 empty] | IVA/UTILIDAD 19% | 1368369.846 |  | 435495.6798
[9 empty] | TOTAL PROYECTO | 168453529.9832 | 116854763.9768 | 53611810.2598

## APU'S (hidden)
Nombre de la Actividad |  |  |  |  | Unidad de Medida
SALIDA PARA LUMINARIA LED DE INCRUSTAR 120V / 9W INCLUYE: TUBERIA PVC SCH40- ALAMBRE 12 - CAJAS OCTOGONALES - ENCAUCHETADO 3X12 - PRENSAESTOPA - TAPA CIEGA ACCESORIOS DE INSTALACION, NO INCLUYE SUMINISTRO E INSTALACION DE APARATO |  |  |  |  | UN
MATERIALES
DESCRIPCION | UN | CANT | DESP. % | VR. UNIT | VR. TOTAL
TUBERIA PVC SCH40 3/4" | ML | 2 | 5% | 3457.7497 | 7088.3868
TERMINAL PVC 3/4" | UN | 2 | 0% | 907.5 | 1815
GRAPA DOBLE OREJA 3/4" | UN | 1 | 0% | 412.5 | 412.5
CAJA METALICA OCTAGONAL | UN | 1 | 0% | 2722.5 | 2722.5
CHAZO-TORNILLO 1/4" | UN | 6 | 0% | 247.5 | 1485
ALAMBRE 12 Cu | ML | 4 | 5% | 1732.5 | 7016.625
CABLE DESN 12 Cu | ML | 2 | 5% | 1567.5 | 3213.375
CONECTOR CERTIFICADO | UN | 3 | 0% | 412.5 | 1237.5
CINTA AISLANTE NARANJA | UN | 0.01 | 0.1% | 3630 | 39.93
PRENSAESTOPA 1/2" | UN | 1 | 0% | 2508 | 2508
CABLE ENCAUCHE. 3X12 | ML | 0.6 | 1% | 9603 | 5857.83
TAPA CIEGA CAJA OCTAGONAL | UN | 1 | 0% | 1237.5 | 1237.5
|  |  |  | SUBTOTAL MATERIALES | 34634.1468
MANO DE OBRA
DESCRIPCIÓN | UN | CANT |  | VR. UNIT | VR. TOTAL
INGENIERO ELECTRICO | DIA | 0.00625 |  | 96666.6667 | 604.1667
INSPECTOR SISO | DIA | 0.003125 |  | 63333.3333 | 197.9167
OFICIAL | DIA | 0.3125 |  | 53333.3333 | 16666.6667
AYUDANTE | DIA | 0.3125 |  | 40000 | 12500
|  |  |  | SUBTOTAL MANO DE OBRA | 29968.75
EQUIPO Y HERRAMIENTA
DESCRIPCIÓN | UN | CANT | VALOR DIA | VR. UNIT | VR. TOTAL
HERRAMIENTA DE MANO | UN | 0.005 | 85000 | 85000 | 425
HERRAMIENTA ESPECIAL | UN | 0.005 | 170000 | 170000 | 850
|  |  |  | SUBTOTAL EQUIPO Y HERRAMIENTA | 1275
TRANSPORTES
DESCRIPCIÓN | UN | CANT | VALOR HORA | VR. UNIT | VR. TOTAL
TRANSPORTE MATERIAL | UN | 0.005 | 180000 | 180000 | 900
TRANSPORTE PERSONAL | UN | 0.005 | 6000 | 6000 | 30
|  |  | SUBTOTAL TRANSPORTES |  | 930 | 32173.75
TOTAL COSTO DIRECTO |  |  |  |  | 66807.8968
ADMINISTRACIÓN |  | (Indicar su porcentaje) |  | 8% | 5344.6317
IMPREVISTOS |  | (Indicar su porcentaje) |  | 3% | 2004.2369
UTILIDAD |  | (Indicar su porcentaje) |  | 5% | 3340.3948
PRECIO UNITARIO TOTAL |  |  |  |  | 77497.1603
Nombre de la Actividad |  |  |  |  | Unidad de Medida
SALIDA PARA TOMACORRIENTE DOBLE 120V / P/T INCLUYE: TUBERIA PVC TIPO A- ALAMBRE 12 - CAJAS 5800-2400 - ACCESORIOS DE INSTALACION - TOMACORRIENTE GENESIS |  |  |  |  | UN
MATERIALES
DESCRIPCION | UN | CANT | DESP. % | VR. UNIT | VR. TOTAL
TUBERIA PVC TIPO A 3/4" | ML | 3 | 5% | 2475 | 7548.75
TERMINAL PVC 3/4" | UN | 2 | 0% | 907.5 | 1815
CAJA METALICA 5800 | UN | 0.5 | 0% | 2392.5 | 1196.25
CAJA METALICA 2400 | UN | 0.5 | 0% | 3135 | 1567.5
CHAZO-TORNILLO 1/4" | UN | 2 | 0% | 247.5 | 495
ALAMBRE 12 Cu | ML | 6 | 5% | 1732.5 | 10481.625
CABLE DESN 12 Cu | ML | 3 | 5% | 1567.5 | 4780.875
CONECTOR CERTIFICADO | UN | 3 | 0% | 412.5 | 1237.5
CINTA AISLANTE COLOR | UN | 0.01 | 0.1% | 3630 | 39.93
TOMACORRIENTE DOBLE GENESIS 120V P/T | UN | 1 | 0% | 6913.5 | 6913.5
|  |  |  | SUBTOTAL MATERIALES | 36075.93
MANO DE OBRA
DESCRIPCIÓN | UN | CANT |  | VR. UNIT | VR. TOTAL
INGENIERO ELECTRICO | DIA | 0.00625 |  | 96666.6667 | 604.1667
INSPECTOR SISO | DIA | 0.003125 |  | 63333.3333 | 197.9167
OFICIAL | DIA | 0.3125 |  | 53333.3333 | 16666.6667
AYUDANTE | DIA | 0.3125 |  | 40000 | 12500
|  |  |  | SUBTOTAL MANO DE OBRA | 29968.75
EQUIPO Y HERRAMIENTA
DESCRIPCIÓN | UN | CANT | VALOR DIA | VR. UNIT | VR. TOTAL
HERRAMIENTA DE MANO | UN | 0.005 | 85000 | 85000 | 425
HERRAMIENTA ESPECIAL | UN | 0.005 | 170000 | 170000 | 850
|  |  |  | SUBTOTAL EQUIPO Y HERRAMIENTA | 1275
TRANSPORTES
DESCRIPCIÓN | UN | CANT | VALOR HORA | VR. UNIT | VR. TOTAL
TRANSPORTE MATERIAL | UN | 0.005 | 180000 | 180000 | 900
TRANSPORTE PERSONAL | UN | 0.005 | 6000 | 6000 | 30
|  |  | SUBTOTAL TRANSPORTES |  | 930 | 32173.75
TOTAL COSTO DIRECTO |  |  |  |  | 68249.68
ADMINISTRACIÓN |  | (Indicar su porcentaje) |  | 8% | 5459.9744
IMPREVISTOS |  | (Indicar su porcentaje) |  | 3% | 2047.4904
UTILIDAD |  | (Indicar su porcentaje) |  | 5% | 3412.484
PRECIO UNITARIO TOTAL |  |  |  |  | 79169.6288
Nombre de la Actividad |  |  |  |  | Unidad de Medida
SALIDA PARA TOMACORRIENTE DOBLE 120V / GFCI INCLUYE: TUBERIA PVC TIPO A- ALAMBRE 12 - CAJAS 5800-2400 - ACCESORIOS DE INSTALACION - TOMACORIENTE GFCI GENESIS |  |  |  |  | UN
MATERIALES
DESCRIPCION | UN | CANT | DESP. % | VR. UNIT | VR. TOTAL
TUBERIA PVC TIPO A 3/4" | ML | 3 | 5% | 2475 | 7548.75
TERMINAL PVC 3/4" | UN | 2 | 0% | 907.5 | 1815
CAJA METALICA 5800 | UN | 0 | 0% | 2392.5 | 0
CAJA METALICA 2400 | UN | 1 | 0% | 3135 | 3135
CHAZO-TORNILLO 1/4" | UN | 2 | 0% | 247.5 | 495
ALAMBRE 12 Cu | ML | 6 | 5% | 1732.5 | 10481.625
CABLE DESN 12 Cu | ML | 3 | 5% | 1567.5 | 4780.875
CONECTOR CERTIFICADO | UN | 3 | 0% | 412.5 | 1237.5
CINTA AISLANTE COLOR | UN | 0.01 | 0.1% | 3630 | 39.93
TOMACORRIENTE DOBLE GENESIS GFCI 120V P/T | UN | 1 | 0% | 60225 | 60225
|  |  |  | SUBTOTAL MATERIALES | 89758.68
MANO DE OBRA
DESCRIPCIÓN | UN | CANT |  | VR. UNIT | VR. TOTAL
INGENIERO ELECTRICO | DIA | 0.00625 |  | 96666.6667 | 604.1667
INSPECTOR SISO | DIA | 0.003125 |  | 63333.3333 | 197.9167
OFICIAL | DIA | 0.3125 |  | 53333.3333 | 16666.6667
AYUDANTE | DIA | 0.3125 |  | 40000 | 12500
|  |  |  | SUBTOTAL MANO DE OBRA | 29968.75
EQUIPO Y HERRAMIENTA
DESCRIPCIÓN | UN | CANT | VALOR DIA | VR. UNIT | VR. TOTAL
HERRAMIENTA DE MANO | UN | 0.005 | 85000 | 85000 | 425
HERRAMIENTA ESPECIAL | UN | 0.005 | 170000 | 170000 | 850
|  |  |  | SUBTOTAL EQUIPO Y HERRAMIENTA | 1275
TRANSPORTES
DESCRIPCIÓN | UN | CANT | VALOR HORA | VR. UNIT | VR. TOTAL
TRANSPORTE MATERIAL | UN | 0.005 | 180000 | 180000 | 900
TRANSPORTE PERSONAL | UN | 0.005 | 6000 | 6000 | 30
|  |  | SUBTOTAL TRANSPORTES |  | 930 | 32173.75
TOTAL COSTO DIRECTO |  |  |  |  | 121932.43
ADMINISTRACIÓN |  | (Indicar su porcentaje) |  | 8% | 9754.5944
IMPREVISTOS |  | (Indicar su porcentaje) |  | 3% | 3657.9729
UTILIDAD |  | (Indicar su porcentaje) |  | 5% | 6096.6215
PRECIO UNITARIO TOTAL |  |  |  |  | 141441.6188
Nombre de la Actividad |  |  |  |  | Unidad de Medida
SALIDA PARA EXTRACTOR 120V / GFCI INCLUYE: TUBERIA PVC TIPO A- ALAMBRE 12 - CAJAS 5800-2400 - ACCESORIOS DE INSTALACION - TOMACORIENTE GFCI GENESIS - EMPALMES SUMERGIBLES |  |  |  |  | UN
MATERIALES
DESCRIPCION | UN | CANT | DESP. % | VR. UNIT | VR. TOTAL
TUBERIA PVC TIPO A 3/4" | ML | 3 | 5% | 2475 | 7548.75
TERMINAL PVC 3/4" | UN | 2 | 0% | 907.5 | 1815
EMPALME EN GEL SUMERGIBLE | UN | 2 | 0% | 53955 | 107910
CAJA METALICA 2400 | UN | 1 | 0% | 3135 | 3135
CHAZO-TORNILLO 1/4" | UN | 2 | 0% | 247.5 | 495
ALAMBRE 12 Cu | ML | 6 | 5% | 1732.5 | 10481.625
CABLE DESN 12 Cu | ML | 3 | 5% | 1567.5 | 4780.875
CONECTOR CERTIFICADO | UN | 3 | 0% | 412.5 | 1237.5
CINTA AISLANTE COLOR | UN | 0.01 | 0.1% | 3630 | 39.93
TOMACORRIENTE DOBLE GENESIS GFCI 120V P/T | UN | 1 | 0% | 60225 | 60225
|  |  |  | SUBTOTAL MATERIALES | 197668.68
MANO DE OBRA
DESCRIPCIÓN | UN | CANT |  | VR. UNIT | VR. TOTAL
INGENIERO ELECTRICO | DIA | 0.00625 |  | 96666.6667 | 604.1667
INSPECTOR SISO | DIA | 0.003125 |  | 63333.3333 | 197.9167
OFICIAL | DIA | 0.3125 |  | 53333.3333 | 16666.6667
AYUDANTE | DIA | 0.3125 |  | 40000 | 12500
|  |  |  | SUBTOTAL MANO DE OBRA | 29968.75
EQUIPO Y HERRAMIENTA
DESCRIPCIÓN | UN | CANT | VALOR DIA | VR. UNIT | VR. TOTAL
HERRAMIENTA DE MANO | UN | 0.005 | 85000 | 85000 | 425
HERRAMIENTA ESPECIAL | UN | 0.005 | 170000 | 170000 | 850
|  |  |  | SUBTOTAL EQUIPO Y HERRAMIENTA | 1275
TRANSPORTES
DESCRIPCIÓN | UN | CANT | VALOR HORA | VR. UNIT | VR. TOTAL
TRANSPORTE MATERIAL | UN | 0.005 | 180000 | 180000 | 900
TRANSPORTE PERSONAL | UN | 0.005 | 6000 | 6000 | 30
|  |  | SUBTOTAL TRANSPORTES |  | 930 | 32173.75
TOTAL COSTO DIRECTO |  |  |  |  | 229842.43
ADMINISTRACIÓN |  | (Indicar su porcentaje) |  | 8% | 18387.3944
IMPREVISTOS |  | (Indicar su porcentaje) |  | 3% | 6895.2729
UTILIDAD |  | (Indicar su porcentaje) |  | 5% | 11492.1215
PRECIO UNITARIO TOTAL |  |  |  |  | 266617.2188
Nombre de la Actividad |  |  |  |  | Unidad de Medida
SALIDA PARA INTERRUPTOR SENCILLO INCLUYE: TUBERIA PVC TIPO A- ALAMBRE 12 - CAJAS 5800-2400 - ACCESORIOS DE INSTALACION - INTERRUPTOR SENCILLO GENESIS |  |  |  |  | UN
MATERIALES
DESCRIPCION | UN | CANT | DESP. % | VR. UNIT | VR. TOTAL
TUBERIA PVC TIPO A 3/4" | ML | 1.5 | 5% | 2475 | 3836.25
TERMINAL PVC 3/4" | UN | 2 | 0% | 907.5 | 1815
CAJA METALICA 5800 | UN | 0.5 | 0% | 2392.5 | 1196.25
CAJA METALICA 2400 | UN | 0.5 | 0% | 3135 | 1567.5
CHAZO-TORNILLO 1/4" | UN | 2 | 0% | 247.5 | 495
ALAMBRE 12 Cu | ML | 3 | 5% | 1732.5 | 5284.125
CABLE DESN 12 Cu | ML | 1.5 | 5% | 1567.5 | 2429.625
CONECTOR CERTIFICADO | UN | 3 | 0% | 412.5 | 1237.5
CINTA AISLANTE COLOR | UN | 0.01 | 0.1% | 3630 | 39.93
INTERRUPTOR SENCILLO GENESIS | UN | 1 | 0% | 6682.5 | 6682.5
|  |  |  | SUBTOTAL MATERIALES | 24583.68
MANO DE OBRA
DESCRIPCIÓN | UN | CANT |  | VR. UNIT | VR. TOTAL
INGENIERO ELECTRICO | DIA | 0.00625 |  | 96666.6667 | 604.1667
INSPECTOR SISO | DIA | 0.003125 |  | 63333.3333 | 197.9167
OFICIAL | DIA | 0.3125 |  | 53333.3333 | 16666.6667
AYUDANTE | DIA | 0.3125 |  | 40000 | 12500
|  |  |  | SUBTOTAL MANO DE OBRA | 29968.75
EQUIPO Y HERRAMIENTA
DESCRIPCIÓN | UN | CANT | VALOR DIA | VR. UNIT | VR. TOTAL
HERRAMIENTA DE MANO | UN | 0.005 | 85000 | 85000 | 425
HERRAMIENTA ESPECIAL | UN | 0.005 | 170000 | 170000 | 850
|  |  |  | SUBTOTAL EQUIPO Y HERRAMIENTA | 1275
TRANSPORTES
DESCRIPCIÓN | UN | CANT | VALOR HORA | VR. UNIT | VR. TOTAL
TRANSPORTE MATERIAL | UN | 0.005 | 180000 | 180000 | 900
TRANSPORTE PERSONAL | UN | 0.005 | 6000 | 6000 | 30
|  |  | SUBTOTAL TRANSPORTES |  | 930 | 32173.75
TOTAL COSTO DIRECTO |  |  |  |  | 56757.43
ADMINISTRACIÓN |  | (Indicar su porcentaje) |  | 8% | 4540.5944
IMPREVISTOS |  | (Indicar su porcentaje) |  | 3% | 1702.7229
UTILIDAD |  | (Indicar su porcentaje) |  | 5% | 2837.8715
PRECIO UNITARIO TOTAL |  |  |  |  | 65838.6188
Nombre de la Actividad |  |  |  |  | Unidad de Medida
SALIDA PARA INTERRUPTOR DOBLE INCLUYE: TUBERIA PVC TIPO A- ALAMBRE 12 - CAJAS 5800-2400 - ACCESORIOS DE INSTALACION - INTERRUPTOR DOBLE GENESIS |  |  |  |  | UN
MATERIALES
DESCRIPCION | UN | CANT | DESP. % | VR. UNIT | VR. TOTAL
TUBERIA PVC TIPO A 3/4" | ML | 1.5 | 5% | 2475 | 3836.25
TERMINAL PVC 3/4" | UN | 2 | 0% | 907.5 | 1815
CAJA METALICA 5800 | UN | 0.5 | 0% | 2392.5 | 1196.25
CAJA METALICA 2400 | UN | 0.5 | 0% | 3135 | 1567.5
CHAZO-TORNILLO 1/4" | UN | 2 | 0% | 247.5 | 495
ALAMBRE 12 Cu | ML | 4.5 | 5% | 1732.5 | 7882.875
CABLE DESN 12 Cu | ML | 1.5 | 5% | 1567.5 | 2429.625
CONECTOR CERTIFICADO | UN | 3 | 0% | 412.5 | 1237.5
CINTA AISLANTE COLOR | UN | 0.01 | 0.1% | 3630 | 39.93
INTERRUPTOR DOBLE GENESIS | UN | 1 | 0% | 9570 | 9570
|  |  |  | SUBTOTAL MATERIALES | 30069.93
MANO DE OBRA
DESCRIPCIÓN | UN | CANT |  | VR. UNIT | VR. TOTAL
INGENIERO ELECTRICO | DIA | 0.00625 |  | 96666.6667 | 604.1667
INSPECTOR SISO | DIA | 0.003125 |  | 63333.3333 | 197.9167
OFICIAL | DIA | 0.3125 |  | 53333.3333 | 16666.6667
AYUDANTE | DIA | 0.3125 |  | 40000 | 12500
|  |  |  | SUBTOTAL MANO DE OBRA | 29968.75
EQUIPO Y HERRAMIENTA
DESCRIPCIÓN | UN | CANT | VALOR DIA | VR. UNIT | VR. TOTAL
HERRAMIENTA DE MANO | UN | 0.005 | 85000 | 85000 | 425
HERRAMIENTA ESPECIAL | UN | 0.005 | 170000 | 170000 | 850
|  |  |  | SUBTOTAL EQUIPO Y HERRAMIENTA | 1275
TRANSPORTES
DESCRIPCIÓN | UN | CANT | VALOR HORA | VR. UNIT | VR. TOTAL
TRANSPORTE MATERIAL | UN | 0.005 | 180000 | 180000 | 900
TRANSPORTE PERSONAL | UN | 0.005 | 6000 | 6000 | 30
|  |  | SUBTOTAL TRANSPORTES |  | 930 | 32173.75
TOTAL COSTO DIRECTO |  |  |  |  | 62243.68
ADMINISTRACIÓN |  | (Indicar su porcentaje) |  | 8% | 4979.4944
IMPREVISTOS |  | (Indicar su porcentaje) |  | 3% | 1867.3104
UTILIDAD |  | (Indicar su porcentaje) |  | 5% | 3112.184
PRECIO UNITARIO TOTAL |  |  |  |  | 72202.6688
Nombre de la Actividad |  |  |  |  | Unidad de Medida
SALIDA PARA INTERRUPTOR TRIPLE INCLUYE: TUBERIA PVC TIPO A- ALAMBRE 12 - CAJAS 5800-2400 - ACCESORIOS DE INSTALACION - INTERRUPTOR TRIPLE GENESIS |  |  |  |  | UN
MATERIALES
DESCRIPCION | UN | CANT | DESP. % | VR. UNIT | VR. TOTAL
TUBERIA PVC TIPO A 3/4" | ML | 1.5 | 5% | 2475 | 3836.25
TERMINAL PVC 3/4" | UN | 2 | 0% | 907.5 | 1815
CAJA METALICA 5800 | UN | 0.5 | 0% | 2392.5 | 1196.25
CAJA METALICA 2400 | UN | 0.5 | 0% | 3135 | 1567.5
CHAZO-TORNILLO 1/4" | UN | 2 | 0% | 247.5 | 495
ALAMBRE 12 Cu | ML | 6 | 5% | 1732.5 | 10481.625
CABLE DESN 12 Cu | ML | 1.5 | 5% | 1567.5 | 2429.625
CONECTOR CERTIFICADO | UN | 3 | 0% | 412.5 | 1237.5
CINTA AISLANTE COLOR | UN | 0.01 | 0.1% | 3630 | 39.93
INTERRUPTOR TRIPLE GENESIS | UN | 1 | 0% | 13530 | 13530
|  |  |  | SUBTOTAL MATERIALES | 36628.68
MANO DE OBRA
DESCRIPCIÓN | UN | CANT |  | VR. UNIT | VR. TOTAL
INGENIERO ELECTRICO | DIA | 0.00625 |  | 96666.6667 | 604.1667
INSPECTOR SISO | DIA | 0.003125 |  | 63333.3333 | 197.9167
OFICIAL | DIA | 0.3125 |  | 53333.3333 | 16666.6667
AYUDANTE | DIA | 0.3125 |  | 40000 | 12500
|  |  |  | SUBTOTAL MANO DE OBRA | 29968.75
EQUIPO Y HERRAMIENTA
DESCRIPCIÓN | UN | CANT | VALOR DIA | VR. UNIT | VR. TOTAL
HERRAMIENTA DE MANO | UN | 0.005 | 85000 | 85000 | 425
HERRAMIENTA ESPECIAL | UN | 0.005 | 170000 | 170000 | 850
|  |  |  | SUBTOTAL EQUIPO Y HERRAMIENTA | 1275
TRANSPORTES
DESCRIPCIÓN | UN | CANT | VALOR HORA | VR. UNIT | VR. TOTAL
TRANSPORTE MATERIAL | UN | 0.005 | 180000 | 180000 | 900
TRANSPORTE PERSONAL | UN | 0.005 | 6000 | 6000 | 30
|  |  | SUBTOTAL TRANSPORTES |  | 930 | 32173.75
TOTAL COSTO DIRECTO |  |  |  |  | 68802.43
ADMINISTRACIÓN |  | (Indicar su porcentaje) |  | 8% | 5504.1944
IMPREVISTOS |  | (Indicar su porcentaje) |  | 3% | 2064.0729
UTILIDAD |  | (Indicar su porcentaje) |  | 5% | 3440.1215
PRECIO UNITARIO TOTAL |  |  |  |  | 79810.8188
Nombre de la Actividad |  |  |  |  | Unidad de Medida
TABLERO MONOFASICO SEIS CIRCUITOS 120V |  |  |  |  | UN
MATERIALES
DESCRIPCION | UN | CANT | DESP. % | VR. UNIT | VR. TOTAL
TABLERO MONOFASICO 6 CIRCUITOS 120V | UN | 1 | 0% | 56100 | 56100
|  |  |  | SUBTOTAL MATERIALES | 56100
MANO DE OBRA
DESCRIPCIÓN | UN | CANT |  | VR. UNIT | VR. TOTAL
INGENIERO ELECTRICO | DIA | 0.00125 |  | 96666.6667 | 120.8333
INSPECTOR SISO | DIA | 0.00125 |  | 63333.3333 | 79.1667
OFICIAL | DIA | 0.125 |  | 53333.3333 | 6666.6667
AYUDANTE | DIA | 0.125 |  | 40000 | 5000
|  |  |  | SUBTOTAL MANO DE OBRA | 11866.6667
EQUIPO Y HERRAMIENTA
DESCRIPCIÓN | UN | CANT | VALOR DIA | VR. UNIT | VR. TOTAL
HERRAMIENTA DE MANO | UN | 0.005 | 85000 | 85000 | 425
HERRAMIENTA ESPECIAL | UN | 0.005 | 170000 | 250000 | 1250
|  |  |  | SUBTOTAL EQUIPO Y HERRAMIENTA | 1675
TRANSPORTES
DESCRIPCIÓN | UN | CANT | VALOR HORA | VR. UNIT | VR. TOTAL
TRANSPORTE MATERIAL | UN | 0.005 | 180000 | 180000 | 900
TRANSPORTE PERSONAL | UN | 0.005 | 6000 | 6000 | 30
|  |  | SUBTOTAL TRANSPORTES |  | 930 | 14471.6667
TOTAL COSTO DIRECTO |  |  |  |  | 70571.6667
ADMINISTRACIÓN |  | (Indicar su porcentaje) |  | 8% | 5645.7333
IMPREVISTOS |  | (Indicar su porcentaje) |  | 3% | 2117.15
UTILIDAD |  | (Indicar su porcentaje) |  | 5% | 3528.5833
PRECIO UNITARIO TOTAL |  |  |  |  | 81863.1333
Nombre de la Actividad |  |  |  |  | Unidad de Medida
Interruptor tipo enchufable de 1x20 A |  |  |  |  | UN
MATERIALES
DESCRIPCION | UN | CANT | DESP. % | VR. UNIT | VR. TOTAL
BREAKER ENCHUFABLE 1X20A | UN | 1 | 0% | 10500 | 10500
|  |  |  | SUBTOTAL MATERIALES | 10500
MANO DE OBRA
DESCRIPCIÓN | UN | CANT |  | VR. UNIT | VR. TOTAL
INGENIERO ELECTRICO | DIA | 0.00625 |  | 96666.6667 | 604.1667
INSPECTOR SISO | DIA | 0.00125 |  | 63333.3333 | 79.1667
OFICIAL | DIA | 0.03125 |  | 53333.3333 | 1666.6667
AYUDANTE | DIA | 0.03125 |  | 40000 | 1250
|  |  |  | SUBTOTAL MANO DE OBRA | 3600
EQUIPO Y HERRAMIENTA
DESCRIPCIÓN | UN | CANT | VALOR DIA | VR. UNIT | VR. TOTAL
HERRAMIENTA DE MANO | UN | 0.01 | 85000 | 85000 | 850
HERRAMIENTA ESPECIAL | UN | 0 | 170000 | 170000 | 0
|  |  |  | SUBTOTAL EQUIPO Y HERRAMIENTA | 850
TRANSPORTES
DESCRIPCIÓN | UN | CANT | VALOR HORA | VR. UNIT | VR. TOTAL
TRANSPORTE MATERIAL | UN | 0.005 | 180000 | 180000 | 900
TRANSPORTE PERSONAL | UN | 0.01 | 6000 | 6000 | 60
|  |  | SUBTOTAL TRANSPORTES |  | 960 | 5410
TOTAL COSTO DIRECTO |  |  |  |  | 15910
ADMINISTRACIÓN |  | (Indicar su porcentaje) |  | 8% | 1272.8
IMPREVISTOS |  | (Indicar su porcentaje) |  | 3% | 477.3
UTILIDAD |  | (Indicar su porcentaje) |  | 5% | 795.5
PRECIO UNITARIO TOTAL |  |  |  |  | 18455.6
Nombre de la Actividad |  |  |  |  | Unidad de Medida
SALIDA PARA TOMA DE USUARIO INCLUYE: TUBERIA PVC 1D3/4", UNA CAJA TOMA DE USUARIO Y PLACA CIEGA |  |  |  |  | UN
MATERIALES
DESCRIPCION | UN | CANT | DESP. % | VR. UNIT | VR. TOTAL
TUBERIA PVC TIPO A 3/4" | ML | 7 | 5% | 2475 | 17448.75
TERMINAL PVC 3/4" | UN | 2 | 0% | 907.5 | 1815
CAJA METALICA USUARIO RITEL CON COMPLEMENTO | UN | 1 | 0% | 3135 | 3135
CHAZO-TORNILLO 1/4" | UN | 2 | 0% | 247.5 | 495
CABLE GUIA | ML | 7 | 5% | 495 | 3489.75
PLACA CIEGA RITEL | UN | 1 | 0% | 3135 | 3135
|  |  |  | SUBTOTAL MATERIALES | 29518.5
MANO DE OBRA
DESCRIPCIÓN | UN | CANT |  | VR. UNIT | VR. TOTAL
INGENIERO ELECTRICO | DIA | 0.00625 |  | 96666.6667 | 604.1667
INSPECTOR SISO | DIA | 0.003125 |  | 63333.3333 | 197.9167
OFICIAL | DIA | 0.3125 |  | 53333.3333 | 16666.6667
AYUDANTE | DIA | 0.3125 |  | 40000 | 12500
|  |  |  | SUBTOTAL MANO DE OBRA | 29968.75
EQUIPO Y HERRAMIENTA
DESCRIPCIÓN | UN | CANT | VALOR DIA | VR. UNIT | VR. TOTAL
HERRAMIENTA DE MANO | UN | 0.005 | 85000 | 85000 | 425
HERRAMIENTA ESPECIAL | UN | 0.005 | 170000 | 170000 | 850
|  |  |  | SUBTOTAL EQUIPO Y HERRAMIENTA | 1275
TRANSPORTES
DESCRIPCIÓN | UN | CANT | VALOR HORA | VR. UNIT | VR. TOTAL
TRANSPORTE MATERIAL | UN | 0.005 | 180000 | 180000 | 900
TRANSPORTE PERSONAL | UN | 0.005 | 6000 | 6000 | 30
|  |  | SUBTOTAL TRANSPORTES |  | 930 | 32173.75
TOTAL COSTO DIRECTO |  |  |  |  | 61692.25
ADMINISTRACIÓN |  | (Indicar su porcentaje) |  | 8% | 4935.38
IMPREVISTOS |  | (Indicar su porcentaje) |  | 3% | 1850.7675
UTILIDAD |  | (Indicar su porcentaje) |  | 5% | 3084.6125
PRECIO UNITARIO TOTAL |  |  |  |  | 71563.01
Nombre de la Actividad |  |  |  |  | Unidad de Medida
SALIDA PARA TOMA DE USUARIO INCLUYE: TUBERIA PVC 2D3/4", TRES CAJAS TOMA DE USUARIO Y PLACA CIEGA |  |  |  |  | UN
MATERIALES
DESCRIPCION | UN | CANT | DESP. % | VR. UNIT | VR. TOTAL
TUBERIA PVC TIPO A 3/4" | ML | 14.5 | 5% | 2475 | 36011.25
TERMINAL PVC 3/4" | UN | 12 | 0% | 907.5 | 10890
CAJA METALICA USUARIO RITEL CON COMPLEMENTO | UN | 3 | 0% | 3135 | 9405
CHAZO-TORNILLO 1/4" | UN | 2 | 0% | 247.5 | 495
CABLE GUIA | ML | 29 | 5% | 495 | 14379.75
PLACA CIEGA RITEL | UN | 3 | 0% | 3135 | 9405
|  |  |  | SUBTOTAL MATERIALES | 80586
MANO DE OBRA
DESCRIPCIÓN | UN | CANT |  | VR. UNIT | VR. TOTAL
INGENIERO ELECTRICO | DIA | 0.00625 |  | 96666.6667 | 604.1667
INSPECTOR SISO | DIA | 0.003125 |  | 63333.3333 | 197.9167
OFICIAL | DIA | 0.3125 |  | 53333.3333 | 16666.6667
AYUDANTE | DIA | 0.3125 |  | 40000 | 12500
|  |  |  | SUBTOTAL MANO DE OBRA | 29968.75
EQUIPO Y HERRAMIENTA
DESCRIPCIÓN | UN | CANT | VALOR DIA | VR. UNIT | VR. TOTAL
HERRAMIENTA DE MANO | UN | 0.005 | 85000 | 85000 | 425
HERRAMIENTA ESPECIAL | UN | 0.005 | 170000 | 170000 | 850
|  |  |  | SUBTOTAL EQUIPO Y HERRAMIENTA | 1275
TRANSPORTES
DESCRIPCIÓN | UN | CANT | VALOR HORA | VR. UNIT | VR. TOTAL
TRANSPORTE MATERIAL | UN | 0.005 | 180000 | 180000 | 900
TRANSPORTE PERSONAL | UN | 0.005 | 6000 | 6000 | 30
|  |  | SUBTOTAL TRANSPORTES |  | 930 | 32173.75
TOTAL COSTO DIRECTO |  |  |  |  | 112759.75
ADMINISTRACIÓN |  | (Indicar su porcentaje) |  | 8% | 9020.78
IMPREVISTOS |  | (Indicar su porcentaje) |  | 3% | 3382.7925
UTILIDAD |  | (Indicar su porcentaje) |  | 5% | 5637.9875
PRECIO UNITARIO TOTAL |  |  |  |  | 130801.31
Nombre de la Actividad |  |  |  |  | Unidad de Medida
PUNTO DE ACCESO A USUARIO DE ACUERDO A NORMA RITEL |  |  |  |  | UN
MATERIALES
DESCRIPCION | UN | CANT | DESP. % | VR. UNIT | VR. TOTAL
PAU 0.5 A X 0.3 H X 0.06 P m | UN | 1 | 0% | 74250 | 74250
|  |  |  | SUBTOTAL MATERIALES | 74250
MANO DE OBRA
DESCRIPCIÓN | UN | CANT |  | VR. UNIT | VR. TOTAL
INGENIERO ELECTRICO | DIA | 0.00125 |  | 96666.6667 | 120.8333
INSPECTOR SISO | DIA | 0.00125 |  | 63333.3333 | 79.1667
OFICIAL | DIA | 0.125 |  | 53333.3333 | 6666.6667
AYUDANTE | DIA | 0.125 |  | 40000 | 5000
|  |  |  | SUBTOTAL MANO DE OBRA | 11866.6667
EQUIPO Y HERRAMIENTA
DESCRIPCIÓN | UN | CANT | VALOR DIA | VR. UNIT | VR. TOTAL
HERRAMIENTA DE MANO | UN | 0.005 | 85000 | 85000 | 425
HERRAMIENTA ESPECIAL | UN | 0.005 | 170000 | 250000 | 1250
|  |  |  | SUBTOTAL EQUIPO Y HERRAMIENTA | 1675
TRANSPORTES
DESCRIPCIÓN | UN | CANT | VALOR HORA | VR. UNIT | VR. TOTAL
TRANSPORTE MATERIAL | UN | 0.005 | 180000 | 180000 | 900
TRANSPORTE PERSONAL | UN | 0.005 | 6000 | 6000 | 30
|  |  | SUBTOTAL TRANSPORTES |  | 930 | 14471.6667
TOTAL COSTO DIRECTO |  |  |  |  | 88721.6667
ADMINISTRACIÓN |  | (Indicar su porcentaje) |  | 8% | 7097.7333
IMPREVISTOS |  | (Indicar su porcentaje) |  | 3% | 2661.65
UTILIDAD |  | (Indicar su porcentaje) |  | 5% | 4436.0833
PRECIO UNITARIO TOTAL |  |  |  |  | 102917.1333
Nombre de la Actividad |  |  |  |  | Unidad de Medida
ACOMETIDA ELECTRICA EN 1X6+1X8+1X8T Cu + 1D1" EMT/PVC APTOS |  |  |  |  | UN
MATERIALES
DESCRIPCION | UN | CANT | DESP. % | VR. UNIT | VR. TOTAL
CABLE 6 AWG COBRE | ML | 1 | 5% | 8910 | 9355.5
CABLE COBRE 8 AWG COBRE | ML | 2 | 5% | 5775 | 11838.75
TUBERIA EMT 1" | ML | 0.8 | 5% | 15015 | 12762.75
TERMINAL EMT 1" | UN | 2 | 0% | 2970 | 5940
UNION EMT 1" | UN | 0.4 | 5% | 2227.5 | 1002.375
RIEL CHANEL 3M | ML | 0.1 | 1% | 15345 | 1687.95
VARILLA ROSCADA 1/4" | ML | 0.1 | 1% | 2062.5 | 226.875
TUBERIA PVC TIPO A 1" | ML | 0.2 | 5% | 3300 | 825
TERMINAL PVC 1" | UN | 2 | 0% | 1320 | 2640
SOLDADURA PVC | UN | 1 | 0% | 495 | 495
|  |  |  | SUBTOTAL MATERIALES | 46774.2
MANO DE OBRA
DESCRIPCIÓN | UN | CANT |  | VR. UNIT | VR. TOTAL
INGENIERO ELECTRICO | DIA | 0.00125 |  | 96666.6667 | 120.8333
INSPECTOR SISO | DIA | 0.00125 |  | 63333.3333 | 79.1667
OFICIAL | DIA | 0.1125 |  | 53333.3333 | 6000
AYUDANTE | DIA | 0.1125 |  | 40000 | 4500
|  |  |  | SUBTOTAL MANO DE OBRA | 10700
EQUIPO Y HERRAMIENTA
DESCRIPCIÓN | UN | CANT | VALOR DIA | VR. UNIT | VR. TOTAL
HERRAMIENTA DE MANO | UN | 0.005 | 85000 | 85000 | 425
HERRAMIENTA ESPECIAL | UN | 0.005 | 170000 | 250000 | 1250
|  |  |  | SUBTOTAL EQUIPO Y HERRAMIENTA | 1675
TRANSPORTES
DESCRIPCIÓN | UN | CANT | VALOR HORA | VR. UNIT | VR. TOTAL
TRANSPORTE MATERIAL | UN | 0.005 | 180000 | 180000 | 900
TRANSPORTE PERSONAL | UN | 0.005 | 6000 | 6000 | 30
|  |  | SUBTOTAL TRANSPORTES |  | 930 | 13305
TOTAL COSTO DIRECTO |  |  |  |  | 60079.2
ADMINISTRACIÓN |  | (Indicar su porcentaje) |  | 8% | 4806.336
IMPREVISTOS |  | (Indicar su porcentaje) |  | 3% | 1802.376
UTILIDAD |  | (Indicar su porcentaje) |  | 5% | 3003.96
PRECIO UNITARIO TOTAL |  |  |  |  | 69691.872
Nombre de la Actividad |  |  |  |  | Unidad de Medida
CAJA METALICA 50X50X20 INCLUYE ACCESORIOS DE INSTALACION |  |  |  |  | UN
MATERIALES
DESCRIPCION | UN | CANT | DESP. % | VR. UNIT | VR. TOTAL
CAJA METALICA 50X50X20 | UN | 1 | 0% | 90750 | 90750
VARILLA ROSCADA 1/4" | ML | 1.6 | 1% | 2062.5 | 3320.625
|  |  |  | SUBTOTAL MATERIALES | 94070.625
MANO DE OBRA
DESCRIPCIÓN | UN | CANT |  | VR. UNIT | VR. TOTAL
INGENIERO ELECTRICO | DIA | 0.00125 |  | 96666.6667 | 120.8333
INSPECTOR SISO | DIA | 0.00125 |  | 63333.3333 | 79.1667
OFICIAL | DIA | 0.15 |  | 53333.3333 | 8000
AYUDANTE | DIA | 0.15 |  | 40000 | 6000
|  |  |  | SUBTOTAL MANO DE OBRA | 14200
EQUIPO Y HERRAMIENTA
DESCRIPCIÓN | UN | CANT | VALOR DIA | VR. UNIT | VR. TOTAL
HERRAMIENTA DE MANO | UN | 0.005 | 85000 | 85000 | 425
HERRAMIENTA ESPECIAL | UN | 0.005 | 170000 | 250000 | 1250
|  |  |  | SUBTOTAL EQUIPO Y HERRAMIENTA | 1675
TRANSPORTES
DESCRIPCIÓN | UN | CANT | VALOR HORA | VR. UNIT | VR. TOTAL
TRANSPORTE MATERIAL | UN | 0.005 | 180000 | 180000 | 900
TRANSPORTE PERSONAL | UN | 0.005 | 6000 | 6000 | 30
|  |  | SUBTOTAL TRANSPORTES |  | 930 | 16805
TOTAL COSTO DIRECTO |  |  |  |  | 110875.625
ADMINISTRACIÓN |  | (Indicar su porcentaje) |  | 8% | 8870.05
IMPREVISTOS |  | (Indicar su porcentaje) |  | 3% | 3326.2687
UTILIDAD |  | (Indicar su porcentaje) |  | 5% | 5543.7812
PRECIO UNITARIO TOTAL |  |  |  |  | 128615.725
Nombre de la Actividad |  |  |  |  | Unidad de Medida
CAJA METALICA 40X40X20 INCLUYE ACCESORIOS DE INSTALACION |  |  |  |  | UN
MATERIALES
DESCRIPCION | UN | CANT | DESP. % | VR. UNIT | VR. TOTAL
CAJA METALICA 40X40X20 | UN | 1 | 0% | 74250 | 74250
VARILLA ROSCADA 1/4" | ML | 1.2 | 1% | 2062.5 | 2495.625
|  |  |  | SUBTOTAL MATERIALES | 76745.625
MANO DE OBRA
DESCRIPCIÓN | UN | CANT |  | VR. UNIT | VR. TOTAL
INGENIERO ELECTRICO | DIA | 0.00125 |  | 96666.6667 | 120.8333
INSPECTOR SISO | DIA | 0.00125 |  | 63333.3333 | 79.1667
OFICIAL | DIA | 0.15 |  | 53333.3333 | 8000
AYUDANTE | DIA | 0.15 |  | 40000 | 6000
|  |  |  | SUBTOTAL MANO DE OBRA | 14200
EQUIPO Y HERRAMIENTA
DESCRIPCIÓN | UN | CANT | VALOR DIA | VR. UNIT | VR. TOTAL
HERRAMIENTA DE MANO | UN | 0.005 | 85000 | 85000 | 425
HERRAMIENTA ESPECIAL | UN | 0.005 | 170000 | 250000 | 1250
|  |  |  | SUBTOTAL EQUIPO Y HERRAMIENTA | 1675
TRANSPORTES
DESCRIPCIÓN | UN | CANT | VALOR HORA | VR. UNIT | VR. TOTAL
TRANSPORTE MATERIAL | UN | 0.005 | 180000 | 180000 | 900
TRANSPORTE PERSONAL | UN | 0.005 | 6000 | 6000 | 30
|  |  | SUBTOTAL TRANSPORTES |  | 930 | 16805
TOTAL COSTO DIRECTO |  |  |  |  | 93550.625
ADMINISTRACIÓN |  | (Indicar su porcentaje) |  | 8% | 7484.05
IMPREVISTOS |  | (Indicar su porcentaje) |  | 3% | 2806.5187
UTILIDAD |  | (Indicar su porcentaje) |  | 5% | 4677.5312
PRECIO UNITARIO TOTAL |  |  |  |  | 108518.725
Nombre de la Actividad |  |  |  |  | Unidad de Medida
CAJA METALICA 30X30X20 INCLUYE ACCESORIOS DE INSTALACION |  |  |  |  | UN
MATERIALES
DESCRIPCION | UN | CANT | DESP. % | VR. UNIT | VR. TOTAL
CAJA METALICA 30X30X20 | UN | 1 | 0% | 57750 | 57750
VARILLA ROSCADA 1/4" | ML | 1 | 1% | 2062.5 | 2083.125
|  |  |  | SUBTOTAL MATERIALES | 59833.125
MANO DE OBRA
DESCRIPCIÓN | UN | CANT |  | VR. UNIT | VR. TOTAL
INGENIERO ELECTRICO | DIA | 0.00125 |  | 96666.6667 | 120.8333
INSPECTOR SISO | DIA | 0.00125 |  | 63333.3333 | 79.1667
OFICIAL | DIA | 0.15 |  | 53333.3333 | 8000
AYUDANTE | DIA | 0.15 |  | 40000 | 6000
|  |  |  | SUBTOTAL MANO DE OBRA | 14200
EQUIPO Y HERRAMIENTA
DESCRIPCIÓN | UN | CANT | VALOR DIA | VR. UNIT | VR. TOTAL
HERRAMIENTA DE MANO | UN | 0.005 | 85000 | 85000 | 425
HERRAMIENTA ESPECIAL | UN | 0.005 | 170000 | 250000 | 1250
|  |  |  | SUBTOTAL EQUIPO Y HERRAMIENTA | 1675
TRANSPORTES
DESCRIPCIÓN | UN | CANT | VALOR HORA | VR. UNIT | VR. TOTAL
TRANSPORTE MATERIAL | UN | 0.005 | 180000 | 180000 | 900
TRANSPORTE PERSONAL | UN | 0.005 | 6000 | 6000 | 30
|  |  | SUBTOTAL TRANSPORTES |  | 930 | 16805
TOTAL COSTO DIRECTO |  |  |  |  | 76638.125
ADMINISTRACIÓN |  | (Indicar su porcentaje) |  | 8% | 6131.05
IMPREVISTOS |  | (Indicar su porcentaje) |  | 3% | 2299.1437
UTILIDAD |  | (Indicar su porcentaje) |  | 5% | 3831.9062
PRECIO UNITARIO TOTAL |  |  |  |  | 88900.225
Nombre de la Actividad |  |  |  |  | Unidad de Medida
CAJA METALICA 20X20X10 INCLUYE ACCESORIOS DE INSTALACION |  |  |  |  | UN
MATERIALES
DESCRIPCION | UN | CANT | DESP. % | VR. UNIT | VR. TOTAL
CAJA METALICA 20X20X10 | UN | 1 | 0% | 34650 | 34650
VARILLA ROSCADA 1/4" | ML | 0.8 | 1% | 2062.5 | 1670.625
|  |  |  | SUBTOTAL MATERIALES | 36320.625
MANO DE OBRA
DESCRIPCIÓN | UN | CANT |  | VR. UNIT | VR. TOTAL
INGENIERO ELECTRICO | DIA | 0.00125 |  | 96666.6667 | 120.8333
INSPECTOR SISO | DIA | 0.00125 |  | 63333.3333 | 79.1667
OFICIAL | DIA | 0.0625 |  | 53333.3333 | 3333.3333
AYUDANTE | DIA | 0.0625 |  | 40000 | 2500
|  |  |  | SUBTOTAL MANO DE OBRA | 6033.3333
EQUIPO Y HERRAMIENTA
DESCRIPCIÓN | UN | CANT | VALOR DIA | VR. UNIT | VR. TOTAL
HERRAMIENTA DE MANO | UN | 0.005 | 85000 | 85000 | 425
HERRAMIENTA ESPECIAL | UN | 0.005 | 170000 | 250000 | 1250
|  |  |  | SUBTOTAL EQUIPO Y HERRAMIENTA | 1675
TRANSPORTES
DESCRIPCIÓN | UN | CANT | VALOR HORA | VR. UNIT | VR. TOTAL
TRANSPORTE MATERIAL | UN | 0.005 | 180000 | 180000 | 900
TRANSPORTE PERSONAL | UN | 0.005 | 6000 | 6000 | 30
|  |  | SUBTOTAL TRANSPORTES |  | 930 | 8638.3333
TOTAL COSTO DIRECTO |  |  |  |  | 44958.9583
ADMINISTRACIÓN |  | (Indicar su porcentaje) |  | 8% | 3596.7167
IMPREVISTOS |  | (Indicar su porcentaje) |  | 3% | 1348.7687
UTILIDAD |  | (Indicar su porcentaje) |  | 5% | 2247.9479
PRECIO UNITARIO TOTAL |  |  |  |  | 52152.3917
Nombre de la Actividad |  |  |  |  | Unidad de Medida
ACOMETIDA ELECTRICA EN 3X4+1X6+1X6T Al + 1D1 1/4" EMT/PVC TRGZC-TGZC |  |  |  |  | UN
MATERIALES
DESCRIPCION | UN | CANT | DESP. % | VR. UNIT | VR. TOTAL
CABLE 4 AWG ALUMINIO | ML | 3 | 5% | 3539.25 | 10794.7125
CABLE 6 AWG ALUMINIO | ML | 2 | 5% | 2178 | 4464.9
TUBERIA EMT 1 1/4" | ML | 0.8 | 5% | 23743.5 | 20181.975
TERMINAL EMT 1 1/4" | UN | 2 | 0% | 4125 | 8250
UNION EMT 1 1/4" | UN | 0.4 | 5% | 3960 | 1782
RIEL CHANEL 3M | ML | 0.1 | 1% | 15345 | 1687.95
VARILLA ROSCADA 1/4" | ML | 0.1 | 1% | 2062.5 | 226.875
TUBERIA PVC TIPO A 1 1/4" | ML | 0.2 | 5% | 5082 | 1270.5
TERMINAL PVC 1 1/4" | UN | 2 | 0% | 2805 | 5610
SOLDADURA PVC | UN | 1 | 0% | 495 | 495
|  |  |  | SUBTOTAL MATERIALES | 54763.9125
MANO DE OBRA
DESCRIPCIÓN | UN | CANT |  | VR. UNIT | VR. TOTAL
INGENIERO ELECTRICO | DIA | 0.00125 |  | 96666.6667 | 120.8333
INSPECTOR SISO | DIA | 0.00125 |  | 63333.3333 | 79.1667
OFICIAL | DIA | 0.1125 |  | 53333.3333 | 6000
AYUDANTE | DIA | 0.1125 |  | 40000 | 4500
|  |  |  | SUBTOTAL MANO DE OBRA | 10700
EQUIPO Y HERRAMIENTA
DESCRIPCIÓN | UN | CANT | VALOR DIA | VR. UNIT | VR. TOTAL
HERRAMIENTA DE MANO | UN | 0.005 | 85000 | 85000 | 425
HERRAMIENTA ESPECIAL | UN | 0.005 | 170000 | 250000 | 1250
|  |  |  | SUBTOTAL EQUIPO Y HERRAMIENTA | 1675
TRANSPORTES
DESCRIPCIÓN | UN | CANT | VALOR HORA | VR. UNIT | VR. TOTAL
TRANSPORTE MATERIAL | UN | 0.005 | 180000 | 180000 | 900
TRANSPORTE PERSONAL | UN | 0.005 | 6000 | 6000 | 30
|  |  | SUBTOTAL TRANSPORTES |  | 930 | 13305
TOTAL COSTO DIRECTO |  |  |  |  | 68068.9125
ADMINISTRACIÓN |  | (Indicar su porcentaje) |  | 8% | 5445.513
IMPREVISTOS |  | (Indicar su porcentaje) |  | 3% | 2042.0674
UTILIDAD |  | (Indicar su porcentaje) |  | 5% | 3403.4456
PRECIO UNITARIO TOTAL |  |  |  |  | 78959.9385
Nombre de la Actividad |  |  |  |  | Unidad de Medida
ACOMETIDA ELECTRICA EN 1X8+1X8+1X10T Cu + 1D1" EMT/PVC SETI |  |  |  |  | UN
MATERIALES
DESCRIPCION | UN | CANT | DESP. % | VR. UNIT | VR. TOTAL
CABLE 10 AWG COBRE | ML | 1 | 5% | 4125 | 4331.25
CABLE COBRE 8 AWG COBRE | ML | 2 | 5% | 5775 | 11838.75
TUBERIA EMT 1" | ML | 0.8 | 5% | 15015 | 12762.75
TERMINAL EMT 1" | UN | 2 | 0% | 2970 | 5940
UNION EMT 1" | UN | 0.4 | 5% | 2227.5 | 1002.375
RIEL CHANEL 3M | ML | 0.1 | 1% | 15345 | 1687.95
VARILLA ROSCADA 1/4" | ML | 0.1 | 1% | 2062.5 | 226.875
TUBERIA PVC TIPO A 1" | ML | 0.2 | 5% | 3300 | 825
TERMINAL PVC 1" | UN | 2 | 0% | 1320 | 2640
SOLDADURA PVC | UN | 1 | 0% | 495 | 495
|  |  |  | SUBTOTAL MATERIALES | 41749.95
MANO DE OBRA
DESCRIPCIÓN | UN | CANT |  | VR. UNIT | VR. TOTAL
INGENIERO ELECTRICO | DIA | 0.00125 |  | 96666.6667 | 120.8333
INSPECTOR SISO | DIA | 0.00125 |  | 63333.3333 | 79.1667
OFICIAL | DIA | 0.075 |  | 53333.3333 | 4000
AYUDANTE | DIA | 0.075 |  | 40000 | 3000
|  |  |  | SUBTOTAL MANO DE OBRA | 7200
EQUIPO Y HERRAMIENTA
DESCRIPCIÓN | UN | CANT | VALOR DIA | VR. UNIT | VR. TOTAL
HERRAMIENTA DE MANO | UN | 0.005 | 85000 | 85000 | 425
HERRAMIENTA ESPECIAL | UN | 0.005 | 170000 | 250000 | 1250
|  |  |  | SUBTOTAL EQUIPO Y HERRAMIENTA | 1675
TRANSPORTES
DESCRIPCIÓN | UN | CANT | VALOR HORA | VR. UNIT | VR. TOTAL
TRANSPORTE MATERIAL | UN | 0.005 | 180000 | 180000 | 900
TRANSPORTE PERSONAL | UN | 0.005 | 6000 | 6000 | 30
|  |  | SUBTOTAL TRANSPORTES |  | 930 | 9805
TOTAL COSTO DIRECTO |  |  |  |  | 51554.95
ADMINISTRACIÓN |  | (Indicar su porcentaje) |  | 8% | 4124.396
IMPREVISTOS |  | (Indicar su porcentaje) |  | 3% | 1546.6485
UTILIDAD |  | (Indicar su porcentaje) |  | 5% | 2577.7475
PRECIO UNITARIO TOTAL |  |  |  |  | 59803.742
Nombre de la Actividad |  |  |  |  | Unidad de Medida
TABLERO TRIFASICO TREINTA CIRCUITOS 208/120V ESPACIO TOTALIZADOR PUERTA Y CHAPA (TGZC) |  |  |  |  | UN
MATERIALES
DESCRIPCION | UN | CANT | DESP. % | VR. UNIT | VR. TOTAL
TABLERO TRIFASICO TREINTA CIRCUITOS 208/120V ESPACIO TOTALIZADOR PUERTA Y CHAPA | UN | 1 | 0% | 693000 | 693000
|  |  |  | SUBTOTAL MATERIALES | 693000
MANO DE OBRA
DESCRIPCIÓN | UN | CANT |  | VR. UNIT | VR. TOTAL
INGENIERO ELECTRICO | DIA | 0.0125 |  | 96666.6667 | 1208.3333
INSPECTOR SISO | DIA | 0.0125 |  | 63333.3333 | 791.6667
OFICIAL | DIA | 0.625 |  | 53333.3333 | 33333.3333
AYUDANTE | DIA | 0.625 |  | 40000 | 25000
|  |  |  | SUBTOTAL MANO DE OBRA | 60333.3333
EQUIPO Y HERRAMIENTA
DESCRIPCIÓN | UN | CANT | VALOR DIA | VR. UNIT | VR. TOTAL
HERRAMIENTA DE MANO | UN | 0.1 | 85000 | 85000 | 8500
HERRAMIENTA ESPECIAL | UN | 0.1 | 170000 | 250000 | 25000
|  |  |  | SUBTOTAL EQUIPO Y HERRAMIENTA | 33500
TRANSPORTES
DESCRIPCIÓN | UN | CANT | VALOR HORA | VR. UNIT | VR. TOTAL
TRANSPORTE MATERIAL | UN | 0.1 | 180000 | 180000 | 18000
TRANSPORTE PERSONAL | UN | 0.1 | 6000 | 6000 | 600
|  |  | SUBTOTAL TRANSPORTES |  | 18600 | 112433.3333
TOTAL COSTO DIRECTO |  |  |  |  | 805433.3333
ADMINISTRACIÓN |  | (Indicar su porcentaje) |  | 8% | 64434.6667
IMPREVISTOS |  | (Indicar su porcentaje) |  | 3% | 24163
UTILIDAD |  | (Indicar su porcentaje) |  | 5% | 40271.6667
PRECIO UNITARIO TOTAL |  |  |  |  | 934302.6667
Nombre de la Actividad |  |  |  |  | Unidad de Medida
BREAKER TIPO INDUSTRIAL 60A 25kA |  |  |  |  | UN
MATERIALES
DESCRIPCION | UN | CANT | DESP. % | VR. UNIT | VR. TOTAL
BREAKER TIPO INDUSTRIAL 60A 25kA | UN | 1 | 0% | 254100 | 254100
|  |  |  | SUBTOTAL MATERIALES | 254100
MANO DE OBRA
DESCRIPCIÓN | UN | CANT |  | VR. UNIT | VR. TOTAL
INGENIERO ELECTRICO | DIA | 0.0125 |  | 96666.6667 | 1208.3333
INSPECTOR SISO | DIA | 0.0125 |  | 63333.3333 | 791.6667
OFICIAL | DIA | 0.25 |  | 53333.3333 | 13333.3333
AYUDANTE | DIA | 0.25 |  | 40000 | 10000
|  |  |  | SUBTOTAL MANO DE OBRA | 25333.3333
EQUIPO Y HERRAMIENTA
DESCRIPCIÓN | UN | CANT | VALOR DIA | VR. UNIT | VR. TOTAL
HERRAMIENTA DE MANO | UN | 0.05 | 85000 | 85000 | 4250
HERRAMIENTA ESPECIAL | UN | 0.05 | 170000 | 170000 | 8500
|  |  |  | SUBTOTAL EQUIPO Y HERRAMIENTA | 12750
TRANSPORTES
DESCRIPCIÓN | UN | CANT | VALOR HORA | VR. UNIT | VR. TOTAL
TRANSPORTE MATERIAL | UN | 0.05 | 180000 | 180000 | 9000
TRANSPORTE PERSONAL | UN | 0.05 | 6000 | 6000 | 300
|  |  | SUBTOTAL TRANSPORTES |  | 9300 | 47383.3333
TOTAL COSTO DIRECTO |  |  |  |  | 301483.3333
ADMINISTRACIÓN |  | (Indicar su porcentaje) |  | 8% | 24118.6667
IMPREVISTOS |  | (Indicar su porcentaje) |  | 3% | 9044.5
UTILIDAD |  | (Indicar su porcentaje) |  | 5% | 15074.1667
PRECIO UNITARIO TOTAL |  |  |  |  | 349720.6667
Nombre de la Actividad |  |  |  |  | Unidad de Medida
BREAKER TIPO ENCHUFABLE 3X20A 10kA |  |  |  |  | UN
MATERIALES
DESCRIPCION | UN | CANT | DESP. % | VR. UNIT | VR. TOTAL
BREAKER ENCHUFABLE 3X20A | UN | 1 | 0% | 56925 | 56925
|  |  |  | SUBTOTAL MATERIALES | 56925
MANO DE OBRA
DESCRIPCIÓN | UN | CANT |  | VR. UNIT | VR. TOTAL
INGENIERO ELECTRICO | DIA | 0.00625 |  | 96666.6667 | 604.1667
INSPECTOR SISO | DIA | 0.00125 |  | 63333.3333 | 79.1667
OFICIAL | DIA | 0.0625 |  | 53333.3333 | 3333.3333
AYUDANTE | DIA | 0.0625 |  | 40000 | 2500
|  |  |  | SUBTOTAL MANO DE OBRA | 6516.6667
EQUIPO Y HERRAMIENTA
DESCRIPCIÓN | UN | CANT | VALOR DIA | VR. UNIT | VR. TOTAL
HERRAMIENTA DE MANO | UN | 0.01 | 85000 | 85000 | 850
HERRAMIENTA ESPECIAL | UN | 0.01 | 170000 | 170000 | 1700
|  |  |  | SUBTOTAL EQUIPO Y HERRAMIENTA | 2550
TRANSPORTES
DESCRIPCIÓN | UN | CANT | VALOR HORA | VR. UNIT | VR. TOTAL
TRANSPORTE MATERIAL | UN | 0.005 | 180000 | 180000 | 900
TRANSPORTE PERSONAL | UN | 0.01 | 6000 | 6000 | 60
|  |  | SUBTOTAL TRANSPORTES |  | 960 | 10026.6667
TOTAL COSTO DIRECTO |  |  |  |  | 66951.6667
ADMINISTRACIÓN |  | (Indicar su porcentaje) |  | 8% | 5356.1333
IMPREVISTOS |  | (Indicar su porcentaje) |  | 3% | 2008.55
UTILIDAD |  | (Indicar su porcentaje) |  | 5% | 3347.5833
PRECIO UNITARIO TOTAL |  |  |  |  | 77663.9333
Nombre de la Actividad |  |  |  |  | Unidad de Medida
BREAKER TIPO ENCHUFABLE 3X60A 10kA |  |  |  |  | UN
MATERIALES
DESCRIPCION | UN | CANT | DESP. % | VR. UNIT | VR. TOTAL
BREAKER ENCHUFABLE 3X60A | UN | 1 | 0% | 89925 | 89925
|  |  |  | SUBTOTAL MATERIALES | 89925
MANO DE OBRA
DESCRIPCIÓN | UN | CANT |  | VR. UNIT | VR. TOTAL
INGENIERO ELECTRICO | DIA | 0.00625 |  | 96666.6667 | 604.1667
INSPECTOR SISO | DIA | 0.00125 |  | 63333.3333 | 79.1667
OFICIAL | DIA | 0.0625 |  | 53333.3333 | 3333.3333
AYUDANTE | DIA | 0.0625 |  | 40000 | 2500
|  |  |  | SUBTOTAL MANO DE OBRA | 6516.6667
EQUIPO Y HERRAMIENTA
DESCRIPCIÓN | UN | CANT | VALOR DIA | VR. UNIT | VR. TOTAL
HERRAMIENTA DE MANO | UN | 0.01 | 85000 | 85000 | 850
HERRAMIENTA ESPECIAL | UN | 0.01 | 170000 | 170000 | 1700
|  |  |  | SUBTOTAL EQUIPO Y HERRAMIENTA | 2550
TRANSPORTES
DESCRIPCIÓN | UN | CANT | VALOR HORA | VR. UNIT | VR. TOTAL
TRANSPORTE MATERIAL | UN | 0.005 | 180000 | 180000 | 900
TRANSPORTE PERSONAL | UN | 0.01 | 6000 | 6000 | 60
|  |  | SUBTOTAL TRANSPORTES |  | 960 | 10026.6667
TOTAL COSTO DIRECTO |  |  |  |  | 99951.6667
ADMINISTRACIÓN |  | (Indicar su porcentaje) |  | 8% | 7996.1333
IMPREVISTOS |  | (Indicar su porcentaje) |  | 3% | 2998.55
UTILIDAD |  | (Indicar su porcentaje) |  | 5% | 4997.5833
PRECIO UNITARIO TOTAL |  |  |  |  | 115943.9333
Nombre de la Actividad |  |  |  |  | Unidad de Medida
GABINETE DE PISO DE ACUERDO A NORMA RITEL |  |  |  |  | UN
MATERIALES
DESCRIPCION | UN | CANT | DESP. % | VR. UNIT | VR. TOTAL
GABINETE DE PISO 0.5X0.7X0.2 | UN | 1 | 0% | 206250 | 206250
|  |  |  | SUBTOTAL MATERIALES | 206250
MANO DE OBRA
DESCRIPCIÓN | UN | CANT |  | VR. UNIT | VR. TOTAL
INGENIERO ELECTRICO | DIA | 0.00125 |  | 96666.6667 | 120.8333
INSPECTOR SISO | DIA | 0.00125 |  | 63333.3333 | 79.1667
OFICIAL | DIA | 0.15 |  | 53333.3333 | 8000
AYUDANTE | DIA | 0.15 |  | 40000 | 6000
|  |  |  | SUBTOTAL MANO DE OBRA | 14200
EQUIPO Y HERRAMIENTA
DESCRIPCIÓN | UN | CANT | VALOR DIA | VR. UNIT | VR. TOTAL
HERRAMIENTA DE MANO | UN | 0.005 | 85000 | 85000 | 425
HERRAMIENTA ESPECIAL | UN | 0.005 | 170000 | 250000 | 1250
|  |  |  | SUBTOTAL EQUIPO Y HERRAMIENTA | 1675
TRANSPORTES
DESCRIPCIÓN | UN | CANT | VALOR HORA | VR. UNIT | VR. TOTAL
TRANSPORTE MATERIAL | UN | 0.005 | 180000 | 180000 | 900
TRANSPORTE PERSONAL | UN | 0.005 | 6000 | 6000 | 30
|  |  | SUBTOTAL TRANSPORTES |  | 930 | 16805
TOTAL COSTO DIRECTO |  |  |  |  | 223055
ADMINISTRACIÓN |  | (Indicar su porcentaje) |  | 8% | 17844.4
IMPREVISTOS |  | (Indicar su porcentaje) |  | 3% | 6691.65
UTILIDAD |  | (Indicar su porcentaje) |  | 5% | 11152.75
PRECIO UNITARIO TOTAL |  |  |  |  | 258743.8
Nombre de la Actividad |  |  |  |  | Unidad de Medida
CANALIZACION DISPERSION 2D3/4" PVC |  |  |  |  | UN
MATERIALES
DESCRIPCION | UN | CANT | DESP. % | VR. UNIT | VR. TOTAL
TUBERIA PVC TIPO A 3/4" | ML | 2 | 5% | 2475 | 5073.75
TERMINAL PVC 3/4" | UN | 0.2 | 0% | 907.5 | 181.5
CABLE GUIA | ML | 2 | 5% | 495 | 1014.75
|  |  |  | SUBTOTAL MATERIALES | 6270
MANO DE OBRA
DESCRIPCIÓN | UN | CANT |  | VR. UNIT | VR. TOTAL
INGENIERO ELECTRICO | DIA | 0.000625 |  | 96666.6667 | 60.4167
INSPECTOR SISO | DIA | 0.003125 |  | 63333.3333 | 197.9167
OFICIAL | DIA | 0.00625 |  | 53333.3333 | 333.3333
AYUDANTE | DIA | 0.00625 |  | 40000 | 250
|  |  |  | SUBTOTAL MANO DE OBRA | 841.6667
EQUIPO Y HERRAMIENTA
DESCRIPCIÓN | UN | CANT | VALOR DIA | VR. UNIT | VR. TOTAL
HERRAMIENTA DE MANO | UN | 0.005 | 85000 | 85000 | 425
HERRAMIENTA ESPECIAL | UN | 0.005 | 170000 | 170000 | 850
|  |  |  | SUBTOTAL EQUIPO Y HERRAMIENTA | 1275
TRANSPORTES
DESCRIPCIÓN | UN | CANT | VALOR HORA | VR. UNIT | VR. TOTAL
TRANSPORTE MATERIAL | UN | 0.005 | 180000 | 180000 | 900
TRANSPORTE PERSONAL | UN | 0.005 | 6000 | 6000 | 30
|  |  | SUBTOTAL TRANSPORTES |  | 930 | 3046.6667
TOTAL COSTO DIRECTO |  |  |  |  | 9316.6667
ADMINISTRACIÓN |  | (Indicar su porcentaje) |  | 8% | 745.3333
IMPREVISTOS |  | (Indicar su porcentaje) |  | 3% | 279.5
UTILIDAD |  | (Indicar su porcentaje) |  | 5% | 465.8333
PRECIO UNITARIO TOTAL |  |  |  |  | 10807.3333
Nombre de la Actividad |  |  |  |  | Unidad de Medida
CANALIZACION DISTRIBUCION 3D2" PVC |  |  |  |  | UN
MATERIALES
DESCRIPCION | UN | CANT | DESP. % | VR. UNIT | VR. TOTAL
TUBERIA PVC TIPO A 2" | ML | 3 | 5% | 7095 | 21639.75
TERMINAL PVC 2" | UN | 0.3 | 0% | 6270 | 1881
CABLE GUIA | ML | 2 | 5% | 495 | 1014.75
|  |  |  | SUBTOTAL MATERIALES | 24535.5
MANO DE OBRA
DESCRIPCIÓN | UN | CANT |  | VR. UNIT | VR. TOTAL
INGENIERO ELECTRICO | DIA | 0.000625 |  | 96666.6667 | 60.4167
INSPECTOR SISO | DIA | 0.003125 |  | 63333.3333 | 197.9167
OFICIAL | DIA | 0.01875 |  | 53333.3333 | 1000
AYUDANTE | DIA | 0.01875 |  | 40000 | 750
|  |  |  | SUBTOTAL MANO DE OBRA | 2008.3333
EQUIPO Y HERRAMIENTA
DESCRIPCIÓN | UN | CANT | VALOR DIA | VR. UNIT | VR. TOTAL
HERRAMIENTA DE MANO | UN | 0.005 | 85000 | 85000 | 425
HERRAMIENTA ESPECIAL | UN | 0.005 | 170000 | 170000 | 850
|  |  |  | SUBTOTAL EQUIPO Y HERRAMIENTA | 1275
TRANSPORTES
DESCRIPCIÓN | UN | CANT | VALOR HORA | VR. UNIT | VR. TOTAL
TRANSPORTE MATERIAL | UN | 0.005 | 180000 | 180000 | 900
TRANSPORTE PERSONAL | UN | 0.005 | 6000 | 6000 | 30
|  |  | SUBTOTAL TRANSPORTES |  | 930 | 4213.3333
TOTAL COSTO DIRECTO |  |  |  |  | 28748.8333
ADMINISTRACIÓN |  | (Indicar su porcentaje) |  | 8% | 2299.9067
IMPREVISTOS |  | (Indicar su porcentaje) |  | 3% | 862.465
UTILIDAD |  | (Indicar su porcentaje) |  | 5% | 1437.4417
PRECIO UNITARIO TOTAL |  |  |  |  | 33348.6467
Nombre de la Actividad |  |  |  |  | Unidad de Medida
CANALIZACION DISTRIBUCION 2D2" PVC |  |  |  |  | UN
MATERIALES
DESCRIPCION | UN | CANT | DESP. % | VR. UNIT | VR. TOTAL
TUBERIA PVC TIPO A 2" | ML | 2 | 5% | 7095 | 14544.75
TERMINAL PVC 2" | UN | 0.2 | 0% | 6270 | 1254
CABLE GUIA | ML | 2 | 5% | 495 | 1014.75
|  |  |  | SUBTOTAL MATERIALES | 16813.5
MANO DE OBRA
DESCRIPCIÓN | UN | CANT |  | VR. UNIT | VR. TOTAL
INGENIERO ELECTRICO | DIA | 0.000625 |  | 96666.6667 | 60.4167
INSPECTOR SISO | DIA | 0.003125 |  | 63333.3333 | 197.9167
OFICIAL | DIA | 0.01875 |  | 53333.3333 | 1000
AYUDANTE | DIA | 0.01875 |  | 40000 | 750
|  |  |  | SUBTOTAL MANO DE OBRA | 2008.3333
EQUIPO Y HERRAMIENTA
DESCRIPCIÓN | UN | CANT | VALOR DIA | VR. UNIT | VR. TOTAL
HERRAMIENTA DE MANO | UN | 0.005 | 85000 | 85000 | 425
HERRAMIENTA ESPECIAL | UN | 0.005 | 170000 | 170000 | 850
|  |  |  | SUBTOTAL EQUIPO Y HERRAMIENTA | 1275
TRANSPORTES
DESCRIPCIÓN | UN | CANT | VALOR HORA | VR. UNIT | VR. TOTAL
TRANSPORTE MATERIAL | UN | 0.005 | 180000 | 180000 | 900
TRANSPORTE PERSONAL | UN | 0.005 | 6000 | 6000 | 30
|  |  | SUBTOTAL TRANSPORTES |  | 930 | 4213.3333
TOTAL COSTO DIRECTO |  |  |  |  | 21026.8333
ADMINISTRACIÓN |  | (Indicar su porcentaje) |  | 8% | 1682.1467
IMPREVISTOS |  | (Indicar su porcentaje) |  | 3% | 630.805
UTILIDAD |  | (Indicar su porcentaje) |  | 5% | 1051.3417
PRECIO UNITARIO TOTAL |  |  |  |  | 24391.1267
Nombre de la Actividad |  |  |  |  | Unidad de Medida
CANALIZACION ENLACE SUPERIOR EN 2D 1 1/2" IMC- INCLUYE CAPACETE |  |  |  |  | UN
MATERIALES
DESCRIPCION | UN | CANT | DESP. % | VR. UNIT | VR. TOTAL
TUBERIA IMC 1 1/2" | ML | 2 | 5% | 51150 | 104857.5
CAPACETE IMC 1 1/2" | UN | 0.7 | 5% | 3135 | 2351.25
TERMINAL IMC 2" | UN | 0.5 | 0% | 9240 | 4620
UNION IMC 2" | UN | 0.5 | 0% | 5857.5 | 2928.75
CABLE GUIA | ML | 2 | 5% | 495 | 1014.75
|  |  |  | SUBTOTAL MATERIALES | 115772.25
MANO DE OBRA
DESCRIPCIÓN | UN | CANT |  | VR. UNIT | VR. TOTAL
INGENIERO ELECTRICO | DIA | 0.000625 |  | 96666.6667 | 60.4167
INSPECTOR SISO | DIA | 0.003125 |  | 63333.3333 | 197.9167
OFICIAL | DIA | 0.25 |  | 53333.3333 | 13333.3333
AYUDANTE | DIA | 0.25 |  | 40000 | 10000
|  |  |  | SUBTOTAL MANO DE OBRA | 23591.6667
EQUIPO Y HERRAMIENTA
DESCRIPCIÓN | UN | CANT | VALOR DIA | VR. UNIT | VR. TOTAL
HERRAMIENTA DE MANO | UN | 0.025 | 85000 | 85000 | 2125
HERRAMIENTA ESPECIAL | UN | 0.025 | 170000 | 170000 | 4250
|  |  |  | SUBTOTAL EQUIPO Y HERRAMIENTA | 6375
TRANSPORTES
DESCRIPCIÓN | UN | CANT | VALOR HORA | VR. UNIT | VR. TOTAL
TRANSPORTE MATERIAL | UN | 0.025 | 180000 | 180000 | 4500
TRANSPORTE PERSONAL | UN | 0.025 | 6000 | 6000 | 150
|  |  | SUBTOTAL TRANSPORTES |  | 4650 | 34616.6667
TOTAL COSTO DIRECTO |  |  |  |  | 150388.9167
ADMINISTRACIÓN |  | (Indicar su porcentaje) |  | 8% | 12031.1133
IMPREVISTOS |  | (Indicar su porcentaje) |  | 3% | 4511.6675
UTILIDAD |  | (Indicar su porcentaje) |  | 5% | 7519.4458
PRECIO UNITARIO TOTAL |  |  |  |  | 174451.1433
Nombre de la Actividad |  |  |  |  | Unidad de Medida
CANALIZACION DE ENLACE INFERIOR EN 2D3" EMT |  |  |  |  | UN
MATERIALES
DESCRIPCION | UN | CANT | DESP. % | VR. UNIT | VR. TOTAL
TUBERIA EMT 3" | ML | 2 | 5% | 75900 | 155595
TERMINAL EMT 3" | UN | 0.3 | 0% | 7425 | 2227.5
UNION EMT 3" | UN | 0.3 | 5% | 15015 | 5255.25
RIEL CHANEL 3M | ML | 0.1 | 1% | 15345 | 1687.95
VARILLA ROSCADA 1/4" | ML | 0.1 | 1% | 2062.5 | 226.875
CABLE GUIA | ML | 2 | 5% | 495 | 1014.75
|  |  |  | SUBTOTAL MATERIALES | 166007.325
MANO DE OBRA
DESCRIPCIÓN | UN | CANT |  | VR. UNIT | VR. TOTAL
INGENIERO ELECTRICO | DIA | 0.00125 |  | 96666.6667 | 120.8333
INSPECTOR SISO | DIA | 0.00125 |  | 63333.3333 | 79.1667
OFICIAL | DIA | 0.25 |  | 53333.3333 | 13333.3333
AYUDANTE | DIA | 0.25 |  | 40000 | 10000
|  |  |  | SUBTOTAL MANO DE OBRA | 23533.3333
EQUIPO Y HERRAMIENTA
DESCRIPCIÓN | UN | CANT | VALOR DIA | VR. UNIT | VR. TOTAL
HERRAMIENTA DE MANO | UN | 0.05 | 85000 | 85000 | 4250
HERRAMIENTA ESPECIAL | UN | 0.05 | 170000 | 250000 | 12500
|  |  |  | SUBTOTAL EQUIPO Y HERRAMIENTA | 16750
TRANSPORTES
DESCRIPCIÓN | UN | CANT | VALOR HORA | VR. UNIT | VR. TOTAL
TRANSPORTE MATERIAL | UN | 0.005 | 180000 | 180000 | 900
TRANSPORTE PERSONAL | UN | 0.005 | 6000 | 6000 | 30
|  |  | SUBTOTAL TRANSPORTES |  | 930 | 41213.3333
TOTAL COSTO DIRECTO |  |  |  |  | 207220.6583
ADMINISTRACIÓN |  | (Indicar su porcentaje) |  | 8% | 16577.6527
IMPREVISTOS |  | (Indicar su porcentaje) |  | 3% | 6216.6198
UTILIDAD |  | (Indicar su porcentaje) |  | 5% | 10361.0329
PRECIO UNITARIO TOTAL |  |  |  |  | 240375.9637
Nombre de la Actividad |  |  |  |  | Unidad de Medida
CAJA METALICA 80X80X30 INCLUYE ACCESORIOS DE INSTALACION |  |  |  |  | UN
MATERIALES
DESCRIPCION | UN | CANT | DESP. % | VR. UNIT | VR. TOTAL
CAJA METALICA 50X50X20 | UN | 1 | 0% | 178200 | 178200
VARILLA ROSCADA 1/4" | ML | 1.6 | 1% | 2062.5 | 3320.625
|  |  |  | SUBTOTAL MATERIALES | 181520.625
MANO DE OBRA
DESCRIPCIÓN | UN | CANT |  | VR. UNIT | VR. TOTAL
INGENIERO ELECTRICO | DIA | 0.00125 |  | 96666.6667 | 120.8333
INSPECTOR SISO | DIA | 0.00125 |  | 63333.3333 | 79.1667
OFICIAL | DIA | 0.25 |  | 53333.3333 | 13333.3333
AYUDANTE | DIA | 0.25 |  | 40000 | 10000
|  |  |  | SUBTOTAL MANO DE OBRA | 23533.3333
EQUIPO Y HERRAMIENTA
DESCRIPCIÓN | UN | CANT | VALOR DIA | VR. UNIT | VR. TOTAL
HERRAMIENTA DE MANO | UN | 0.05 | 85000 | 85000 | 4250
HERRAMIENTA ESPECIAL | UN | 0.05 | 170000 | 250000 | 12500
|  |  |  | SUBTOTAL EQUIPO Y HERRAMIENTA | 16750
TRANSPORTES
DESCRIPCIÓN | UN | CANT | VALOR HORA | VR. UNIT | VR. TOTAL
TRANSPORTE MATERIAL | UN | 0.005 | 180000 | 180000 | 900
TRANSPORTE PERSONAL | UN | 0.005 | 6000 | 6000 | 30
|  |  | SUBTOTAL TRANSPORTES |  | 930 | 41213.3333
TOTAL COSTO DIRECTO |  |  |  |  | 222733.9583
ADMINISTRACIÓN |  | (Indicar su porcentaje) |  | 8% | 17818.7167
IMPREVISTOS |  | (Indicar su porcentaje) |  | 3% | 6682.0188
UTILIDAD |  | (Indicar su porcentaje) |  | 5% | 11136.6979
PRECIO UNITARIO TOTAL |  |  |  |  | 258371.3917
Nombre de la Actividad |  |  |  |  | Unidad de Medida
CANALIZACION DE ENLACE INFERIOR EN 2D3" PVC |  |  |  |  | UN
MATERIALES
DESCRIPCION | UN | CANT | DESP. % | VR. UNIT | VR. TOTAL
TUBERIA PVC TIPO A 3" | ML | 2 | 5% | 15510 | 31795.5
TERMINAL PVC 3" | UN | 0.4 | 0% | 9900 | 3960
CABLE GUIA | ML | 2 | 5% | 495 | 1014.75
|  |  |  | SUBTOTAL MATERIALES | 36770.25
MANO DE OBRA
DESCRIPCIÓN | UN | CANT |  | VR. UNIT | VR. TOTAL
INGENIERO ELECTRICO | DIA | 0.000625 |  | 96666.6667 | 60.4167
INSPECTOR SISO | DIA | 0.003125 |  | 63333.3333 | 197.9167
OFICIAL | DIA | 0.125 |  | 53333.3333 | 6666.6667
AYUDANTE | DIA | 0.125 |  | 40000 | 5000
|  |  |  | SUBTOTAL MANO DE OBRA | 11925
EQUIPO Y HERRAMIENTA
DESCRIPCIÓN | UN | CANT | VALOR DIA | VR. UNIT | VR. TOTAL
HERRAMIENTA DE MANO | UN | 0.005 | 85000 | 85000 | 425
HERRAMIENTA ESPECIAL | UN | 0.005 | 170000 | 170000 | 850
|  |  |  | SUBTOTAL EQUIPO Y HERRAMIENTA | 1275
TRANSPORTES
DESCRIPCIÓN | UN | CANT | VALOR HORA | VR. UNIT | VR. TOTAL
TRANSPORTE MATERIAL | UN | 0.005 | 180000 | 180000 | 900
TRANSPORTE PERSONAL | UN | 0.005 | 6000 | 6000 | 30
|  |  | SUBTOTAL TRANSPORTES |  | 930 | 14130
TOTAL COSTO DIRECTO |  |  |  |  | 50900.25
ADMINISTRACIÓN |  | (Indicar su porcentaje) |  | 8% | 4072.02
IMPREVISTOS |  | (Indicar su porcentaje) |  | 3% | 1527.0075
UTILIDAD |  | (Indicar su porcentaje) |  | 5% | 2545.0125
PRECIO UNITARIO TOTAL |  |  |  |  | 59044.29
Nombre de la Actividad |  |  |  |  | Unidad de Medida
CAMARA DE ENTRADA 0.7X1.2X1.2 METROS DE ACUERDO A RITEL |  |  |  |  | UN
MATERIALES
DESCRIPCION | UN | CANT | DESP. % | VR. UNIT | VR. TOTAL
TAPA Y MARCO CAMARA DE ENTRADA | UN | 1 | 0% | 470250 | 470250
LADRILLO COMUN Y COCIDO | UN | 500 | 1% | 676.5 | 338256.765
CEMENTO | BTO | 3 | 1% | 41250 | 124162.5
ARENA DE PEÑA | M3 | 0.9 | 1% | 57750 | 52552.5
MIXTO | M3 | 0.9 | 1% | 115500 | 105105
TABLA | UN | 2 | 1% | 14850 | 29848.5
|  |  |  | SUBTOTAL MATERIALES | 1120175.265
MANO DE OBRA
DESCRIPCIÓN | UN | CANT |  | VR. UNIT | VR. TOTAL
INGENIERO ELECTRICO | DIA | 0.5 |  | 96666.6667 | 48333.3333
INSPECTOR SISO | DIA | 0.5 |  | 63333.3333 | 31666.6667
OFICIAL | DIA | 3 |  | 53333.3333 | 160000
AYUDANTE | DIA | 3 |  | 40000 | 120000
|  |  |  | SUBTOTAL MANO DE OBRA | 360000
EQUIPO Y HERRAMIENTA
DESCRIPCIÓN | UN | CANT | VALOR DIA | VR. UNIT | VR. TOTAL
HERRAMIENTA DE MANO | UN | 0.25 | 85000 | 85000 | 21250
HERRAMIENTA ESPECIAL | UN | 0.25 | 170000 | 170000 | 42500
|  |  |  | SUBTOTAL EQUIPO Y HERRAMIENTA | 63750
TRANSPORTES
DESCRIPCIÓN | UN | CANT | VALOR HORA | VR. UNIT | VR. TOTAL
TRANSPORTE MATERIAL | UN | 0.25 | 180000 | 180000 | 45000
TRANSPORTE PERSONAL | UN | 0.25 | 6000 | 6000 | 1500
|  |  | SUBTOTAL TRANSPORTES |  | 46500 | 470250
TOTAL COSTO DIRECTO |  |  |  |  | 1590425.265
ADMINISTRACIÓN |  | (Indicar su porcentaje) |  | 8% | 127234.0212
IMPREVISTOS |  | (Indicar su porcentaje) |  | 3% | 47712.7579
UTILIDAD |  | (Indicar su porcentaje) |  | 5% | 79521.2633
PRECIO UNITARIO TOTAL |  |  |  |  | 1844893.3074
Nombre de la Actividad |  |  |  |  | Unidad de Medida
ASESORIA OBRA CIVIL SETI |  |  |  |  | UN
MATERIALES
DESCRIPCION | UN | CANT | DESP. % | VR. UNIT | VR. TOTAL
|  |  |  | SUBTOTAL MATERIALES | 0
MANO DE OBRA
DESCRIPCIÓN | UN | CANT |  | VR. UNIT | VR. TOTAL
INGENIERO ELECTRICO | DIA | 4.5 |  | 96666.6667 | 435000
INSPECTOR SISO | DIA | 0 |  | 63333.3333 | 0
OFICIAL | DIA | 0.125 |  | 53333.3333 | 6666.6667
AYUDANTE | DIA | 0.125 |  | 40000 | 5000
|  |  |  | SUBTOTAL MANO DE OBRA | 446666.6667
EQUIPO Y HERRAMIENTA
DESCRIPCIÓN | UN | CANT | VALOR DIA | VR. UNIT | VR. TOTAL
HERRAMIENTA DE MANO | UN | 0 | 85000 | 85000 | 0
HERRAMIENTA ESPECIAL | UN | 0 | 170000 | 170000 | 0
|  |  |  | SUBTOTAL EQUIPO Y HERRAMIENTA | 0
TRANSPORTES
DESCRIPCIÓN | UN | CANT | VALOR HORA | VR. UNIT | VR. TOTAL
TRANSPORTE MATERIAL | UN | 0 | 180000 | 180000 | 0
TRANSPORTE PERSONAL | UN | 1 | 6000 | 6000 | 6000
|  |  | SUBTOTAL TRANSPORTES |  | 6000 | 452666.6667
TOTAL COSTO DIRECTO |  |  |  |  | 452666.6667
ADMINISTRACIÓN |  | (Indicar su porcentaje) |  | 8% | 36213.3333
IMPREVISTOS |  | (Indicar su porcentaje) |  | 3% | 13580
UTILIDAD |  | (Indicar su porcentaje) |  | 5% | 22633.3333
PRECIO UNITARIO TOTAL |  |  |  |  | 525093.3333
CANALETA 10X5 CM PARA SETI-SETS INCLUYE ACCESORIOS DE INSTALACION |  |  |  |  | UN
MATERIALES
DESCRIPCION | UN | CANT | DESP. % | VR. UNIT | VR. TOTAL
CANALETA 10X5CM | ML | 1 | 5% | 34650 | 36382.5
RIEL CHANEL 3M | ML | 0.1 | 1% | 15345 | 1687.95
VARILLA ROSCADA 1/4" | ML | 0.1 | 1% | 2062.5 | 226.875
CABLE GUIA | ML | 1 | 5% | 495 | 519.75
|  |  |  | SUBTOTAL MATERIALES | 38817.075
MANO DE OBRA
DESCRIPCIÓN | UN | CANT |  | VR. UNIT | VR. TOTAL
INGENIERO ELECTRICO | DIA | 0.00125 |  | 96666.6667 | 120.8333
INSPECTOR SISO | DIA | 0.00125 |  | 63333.3333 | 79.1667
OFICIAL | DIA | 0.0125 |  | 53333.3333 | 666.6667
AYUDANTE | DIA | 0.0125 |  | 40000 | 500
|  |  |  | SUBTOTAL MANO DE OBRA | 1366.6667
EQUIPO Y HERRAMIENTA
DESCRIPCIÓN | UN | CANT | VALOR DIA | VR. UNIT | VR. TOTAL
HERRAMIENTA DE MANO | UN | 0.025 | 85000 | 85000 | 2125
HERRAMIENTA ESPECIAL | UN | 0.025 | 170000 | 250000 | 6250
|  |  |  | SUBTOTAL EQUIPO Y HERRAMIENTA | 8375
TRANSPORTES
DESCRIPCIÓN | UN | CANT | VALOR HORA | VR. UNIT | VR. TOTAL
TRANSPORTE MATERIAL | UN | 0.005 | 180000 | 180000 | 900
TRANSPORTE PERSONAL | UN | 0.005 | 6000 | 6000 | 30
|  |  | SUBTOTAL TRANSPORTES |  | 930 | 10671.6667
TOTAL COSTO DIRECTO |  |  |  |  | 49488.7417
ADMINISTRACIÓN |  | (Indicar su porcentaje) |  | 8% | 3959.0993
IMPREVISTOS |  | (Indicar su porcentaje) |  | 3% | 1484.6622
UTILIDAD |  | (Indicar su porcentaje) |  | 5% | 2474.4371
PRECIO UNITARIO TOTAL |  |  |  |  | 57406.9403
Nombre de la Actividad |  |  |  |  | Unidad de Medida
MASTIL PARA ANTENA TDT EN 1D2" IMC X 2MT INCLUYE ANCLAJE |  |  |  |  | UN
MATERIALES
DESCRIPCION | UN | CANT | DESP. % | VR. UNIT | VR. TOTAL
TUBERIA IMC 2" | ML | 2 | 5% | 97350 | 199567.5
CAPACETE IMC 2" | UN | 1 | 5% | 15675 | 16458.75
SISTEMA ANCLAJE | UN | 1 | 0% | 239250 | 239250
CABLE GUIA | ML | 2 | 5% | 495 | 1014.75
|  |  |  | SUBTOTAL MATERIALES | 456291
MANO DE OBRA
DESCRIPCIÓN | UN | CANT |  | VR. UNIT | VR. TOTAL
INGENIERO ELECTRICO | DIA | 0.000625 |  | 96666.6667 | 60.4167
INSPECTOR SISO | DIA | 0.003125 |  | 63333.3333 | 197.9167
OFICIAL | DIA | 0.25 |  | 53333.3333 | 13333.3333
AYUDANTE | DIA | 0.25 |  | 40000 | 10000
|  |  |  | SUBTOTAL MANO DE OBRA | 23591.6667
EQUIPO Y HERRAMIENTA
DESCRIPCIÓN | UN | CANT | VALOR DIA | VR. UNIT | VR. TOTAL
HERRAMIENTA DE MANO | UN | 0.025 | 85000 | 85000 | 2125
HERRAMIENTA ESPECIAL | UN | 0.025 | 170000 | 170000 | 4250
|  |  |  | SUBTOTAL EQUIPO Y HERRAMIENTA | 6375
TRANSPORTES
DESCRIPCIÓN | UN | CANT | VALOR HORA | VR. UNIT | VR. TOTAL
TRANSPORTE MATERIAL | UN | 0.025 | 180000 | 180000 | 4500
TRANSPORTE PERSONAL | UN | 0.025 | 6000 | 6000 | 150
|  |  | SUBTOTAL TRANSPORTES |  | 4650 | 34616.6667
TOTAL COSTO DIRECTO |  |  |  |  | 490907.6667
ADMINISTRACIÓN |  | (Indicar su porcentaje) |  | 8% | 39272.6133
IMPREVISTOS |  | (Indicar su porcentaje) |  | 3% | 14727.23
UTILIDAD |  | (Indicar su porcentaje) |  | 5% | 24545.3833
PRECIO UNITARIO TOTAL |  |  |  |  | 569452.8933
Nombre de la Actividad |  |  |  |  | Unidad de Medida
SALIDA PARA TOMA DE USUARIO INCLUYE: TUBERIA PVC/EMT 2D3/4", TRES CAJAS TOMA DE USUARIO Y PLACA CIEGA 35 METROS |  |  |  |  | UN
MATERIALES
DESCRIPCION | UN | CANT | DESP. % | VR. UNIT | VR. TOTAL
TUBERIA PVC TIPO A 3/4" | ML | 17.5 | 5% | 2475 | 43436.25
TERMINAL PVC 3/4" | UN | 12 | 0% | 907.5 | 10890
TUBERIA EMT 3/4" | ML | 17.5 | 5% | 10345.5 | 181563.525
TERMINAL EMT 3/4" | UN | 4 | 0% | 1980 | 7920
CAJA METALICA USUARIO RITEL CON COMPLEMENTO | UN | 3 | 0% | 3135 | 9405
CHAZO-TORNILLO 1/4" | UN | 2 | 0% | 247.5 | 495
CABLE GUIA | ML | 70 | 5% | 495 | 34674.75
PLACA CIEGA RITEL | UN | 3 | 0% | 3135 | 9405
|  |  |  | SUBTOTAL MATERIALES | 297789.525
MANO DE OBRA
DESCRIPCIÓN | UN | CANT |  | VR. UNIT | VR. TOTAL
INGENIERO ELECTRICO | DIA | 0.00625 |  | 96666.6667 | 604.1667
INSPECTOR SISO | DIA | 0.003125 |  | 63333.3333 | 197.9167
OFICIAL | DIA | 0.75 |  | 53333.3333 | 40000
AYUDANTE | DIA | 0.75 |  | 40000 | 30000
|  |  |  | SUBTOTAL MANO DE OBRA | 70802.0833
EQUIPO Y HERRAMIENTA
DESCRIPCIÓN | UN | CANT | VALOR DIA | VR. UNIT | VR. TOTAL
HERRAMIENTA DE MANO | UN | 0.005 | 85000 | 85000 | 425
HERRAMIENTA ESPECIAL | UN | 0.005 | 170000 | 170000 | 850
|  |  |  | SUBTOTAL EQUIPO Y HERRAMIENTA | 1275
TRANSPORTES
DESCRIPCIÓN | UN | CANT | VALOR HORA | VR. UNIT | VR. TOTAL
TRANSPORTE MATERIAL | UN | 0.005 | 180000 | 180000 | 900
TRANSPORTE PERSONAL | UN | 0.005 | 6000 | 6000 | 30
|  |  | SUBTOTAL TRANSPORTES |  | 930 | 73007.0833
TOTAL COSTO DIRECTO |  |  |  |  | 370796.6083
ADMINISTRACIÓN |  | (Indicar su porcentaje) |  | 8% | 29663.7287
IMPREVISTOS |  | (Indicar su porcentaje) |  | 3% | 11123.8983
UTILIDAD |  | (Indicar su porcentaje) |  | 5% | 18539.8304
PRECIO UNITARIO TOTAL |  |  |  |  | 430124.0657
Nombre de la Actividad |  |  |  |  | Unidad de Medida
SISTEMA A TIERRA EL CUAL INCLUYE: VARILLA Cu 100% 2.44M - SOLDADURA 115g - CABLE DESNUDO 2/0 - CAJA DE INSPECCION 30X30 |  |  |  |  | UN
MATERIALES
DESCRIPCION | UN | CANT | DESP. % | VR. UNIT | VR. TOTAL
CABLE 2/0 Cu 100% | ML | 12 | 5% | 48675 | 586533.75
VARILLA Cu 100% 2.44m 5/8" | UN | 4 | 0% | 265980 | 1063920
SOLDADURA 115g | UN | 4 | 0% | 38775 | 155100
CAJA DE INSPECCION 30X30 MAMPOSTERIA | UN | 1 | 0% | 327855 | 327855
|  |  |  | SUBTOTAL MATERIALES | 2133408.75
MANO DE OBRA
DESCRIPCIÓN | UN | CANT |  | VR. UNIT | VR. TOTAL
INGENIERO ELECTRICO | DIA | 0.0125 |  | 96666.6667 | 1208.3333
INSPECTOR SISO | DIA | 0.0125 |  | 63333.3333 | 791.6667
OFICIAL | DIA | 1.25 |  | 53333.3333 | 66666.6667
AYUDANTE | DIA | 1.25 |  | 40000 | 50000
|  |  |  | SUBTOTAL MANO DE OBRA | 118666.6667
EQUIPO Y HERRAMIENTA
DESCRIPCIÓN | UN | CANT | VALOR DIA | VR. UNIT | VR. TOTAL
HERRAMIENTA DE MANO | UN | 0.1 | 85000 | 85000 | 8500
HERRAMIENTA ESPECIAL | UN | 0.1 | 170000 | 170000 | 17000
|  |  |  | SUBTOTAL EQUIPO Y HERRAMIENTA | 25500
TRANSPORTES
DESCRIPCIÓN | UN | CANT | VALOR HORA | VR. UNIT | VR. TOTAL
TRANSPORTE MATERIAL | UN | 0.1 | 180000 | 180000 | 18000
TRANSPORTE PERSONAL | UN | 0.1 | 6000 | 6000 | 600
|  |  | SUBTOTAL TRANSPORTES |  | 18600 | 162766.6667
TOTAL COSTO DIRECTO |  |  |  |  | 2296175.4167
ADMINISTRACIÓN |  | (Indicar su porcentaje) |  | 8% | 183694.0333
IMPREVISTOS |  | (Indicar su porcentaje) |  | 3% | 68885.2625
UTILIDAD |  | (Indicar su porcentaje) |  | 5% | 114808.7708
PRECIO UNITARIO TOTAL |  |  |  |  | 2663563.4833
Nombre de la Actividad |  |  |  |  | Unidad de Medida
CABLE DESNUDO 2/0 SISTEMA A TIERRA |  |  |  |  | UN
MATERIALES
DESCRIPCION | UN | CANT | DESP. % | VR. UNIT | VR. TOTAL
CABLE 2/0 Cu 100% | ML | 1 | 5% | 48675 | 51108.75
|  |  |  | SUBTOTAL MATERIALES | 51108.75
MANO DE OBRA
DESCRIPCIÓN | UN | CANT |  | VR. UNIT | VR. TOTAL
INGENIERO ELECTRICO | DIA | 0.00125 |  | 96666.6667 | 120.8333
INSPECTOR SISO | DIA | 0.00125 |  | 63333.3333 | 79.1667
OFICIAL | DIA | 0.0625 |  | 53333.3333 | 3333.3333
AYUDANTE | DIA | 0.0625 |  | 40000 | 2500
|  |  |  | SUBTOTAL MANO DE OBRA | 6033.3333
EQUIPO Y HERRAMIENTA
DESCRIPCIÓN | UN | CANT | VALOR DIA | VR. UNIT | VR. TOTAL
HERRAMIENTA DE MANO | UN | 0.005 | 85000 | 85000 | 425
HERRAMIENTA ESPECIAL | UN | 0.005 | 170000 | 170000 | 850
|  |  |  | SUBTOTAL EQUIPO Y HERRAMIENTA | 1275
TRANSPORTES
DESCRIPCIÓN | UN | CANT | VALOR HORA | VR. UNIT | VR. TOTAL
TRANSPORTE MATERIAL | UN | 0.005 | 180000 | 180000 | 900
TRANSPORTE PERSONAL | UN | 0.005 | 6000 | 6000 | 30
|  |  | SUBTOTAL TRANSPORTES |  | 930 | 8238.3333
TOTAL COSTO DIRECTO |  |  |  |  | 59347.0833
ADMINISTRACIÓN |  | (Indicar su porcentaje) |  | 8% | 4747.7667
IMPREVISTOS |  | (Indicar su porcentaje) |  | 3% | 1780.4125
UTILIDAD |  | (Indicar su porcentaje) |  | 5% | 2967.3542
PRECIO UNITARIO TOTAL |  |  |  |  | 68842.6167
Nombre de la Actividad |  |  |  |  | Unidad de Medida
CAJA DE INSPECCION 30X30 PARA SISTEMA A TIERRA |  |  |  |  | UN
MATERIALES
DESCRIPCION | UN | CANT | DESP. % | VR. UNIT | VR. TOTAL
CAJA DE INSPECCION 30X30 MAMPOSTERIA | UN | 1 | 0% | 327855 | 327855
|  |  |  | SUBTOTAL MATERIALES | 327855
MANO DE OBRA
DESCRIPCIÓN | UN | CANT |  | VR. UNIT | VR. TOTAL
INGENIERO ELECTRICO | DIA | 0.00125 |  | 96666.6667 | 120.8333
INSPECTOR SISO | DIA | 0.00125 |  | 63333.3333 | 79.1667
OFICIAL | DIA | 0.25 |  | 53333.3333 | 13333.3333
AYUDANTE | DIA | 0.25 |  | 40000 | 10000
|  |  |  | SUBTOTAL MANO DE OBRA | 23533.3333
EQUIPO Y HERRAMIENTA
DESCRIPCIÓN | UN | CANT | VALOR DIA | VR. UNIT | VR. TOTAL
HERRAMIENTA DE MANO | UN | 0.05 | 85000 | 85000 | 4250
HERRAMIENTA ESPECIAL | UN | 0.05 | 170000 | 170000 | 8500
|  |  |  | SUBTOTAL EQUIPO Y HERRAMIENTA | 12750
TRANSPORTES
DESCRIPCIÓN | UN | CANT | VALOR HORA | VR. UNIT | VR. TOTAL
TRANSPORTE MATERIAL | UN | 0.05 | 180000 | 180000 | 9000
TRANSPORTE PERSONAL | UN | 0.05 | 6000 | 6000 | 300
|  |  | SUBTOTAL TRANSPORTES |  | 9300 | 45583.3333
TOTAL COSTO DIRECTO |  |  |  |  | 373438.3333
ADMINISTRACIÓN |  | (Indicar su porcentaje) |  | 8% | 29875.0667
IMPREVISTOS |  | (Indicar su porcentaje) |  | 3% | 11203.15
UTILIDAD |  | (Indicar su porcentaje) |  | 5% | 18671.9167
PRECIO UNITARIO TOTAL |  |  |  |  | 433188.4667
Nombre de la Actividad |  |  |  |  | Unidad de Medida
PASE DE CONEXIÓN EN SISTEMA A TIERRA A ARMARIO DE MEDIDORES |  |  |  |  | UN
MATERIALES
DESCRIPCION | UN | CANT | DESP. % | VR. UNIT | VR. TOTAL
CABLE 2/0 Cu 100% | ML | 4 | 5% | 48675 | 197133.75
TUBERIA IMC 1" | ML | 4 | 1% | 32752.5 | 131337.525
|  |  |  | SUBTOTAL MATERIALES | 328471.275
MANO DE OBRA
DESCRIPCIÓN | UN | CANT |  | VR. UNIT | VR. TOTAL
INGENIERO ELECTRICO | DIA | 0.00125 |  | 96666.6667 | 120.8333
INSPECTOR SISO | DIA | 0.00125 |  | 63333.3333 | 79.1667
OFICIAL | DIA | 0.25 |  | 53333.3333 | 13333.3333
AYUDANTE | DIA | 0.25 |  | 40000 | 10000
|  |  |  | SUBTOTAL MANO DE OBRA | 23533.3333
EQUIPO Y HERRAMIENTA
DESCRIPCIÓN | UN | CANT | VALOR DIA | VR. UNIT | VR. TOTAL
HERRAMIENTA DE MANO | UN | 0.05 | 85000 | 85000 | 4250
HERRAMIENTA ESPECIAL | UN | 0.05 | 170000 | 170000 | 8500
|  |  |  | SUBTOTAL EQUIPO Y HERRAMIENTA | 12750
TRANSPORTES
DESCRIPCIÓN | UN | CANT | VALOR HORA | VR. UNIT | VR. TOTAL
TRANSPORTE MATERIAL | UN | 0.05 | 180000 | 180000 | 9000
TRANSPORTE PERSONAL | UN | 0.05 | 6000 | 6000 | 300
|  |  | SUBTOTAL TRANSPORTES |  | 9300 | 45583.3333
TOTAL COSTO DIRECTO |  |  |  |  | 374054.6083
ADMINISTRACIÓN |  | (Indicar su porcentaje) |  | 8% | 29924.3687
IMPREVISTOS |  | (Indicar su porcentaje) |  | 3% | 11221.6382
UTILIDAD |  | (Indicar su porcentaje) |  | 5% | 18702.7304
PRECIO UNITARIO TOTAL |  |  |  |  | 433903.3457
Nombre de la Actividad |  |  |  |  | Unidad de Medida
CAJA METALICA 10X10 MAS CONECTOR BIMETALICO |  |  |  |  | UN
MATERIALES
DESCRIPCION | UN | CANT | DESP. % | VR. UNIT | VR. TOTAL
CAJA METALICA 10X10X10 | UN | 1 | 0% | 34650 | 34650
CONECTOR BIMETALICO | UN | 1 | 0% | 9240 | 9240
|  |  |  | SUBTOTAL MATERIALES | 43890
MANO DE OBRA
DESCRIPCIÓN | UN | CANT |  | VR. UNIT | VR. TOTAL
INGENIERO ELECTRICO | DIA | 0.00125 |  | 96666.6667 | 120.8333
INSPECTOR SISO | DIA | 0.00125 |  | 63333.3333 | 79.1667
OFICIAL | DIA | 0.0625 |  | 53333.3333 | 3333.3333
AYUDANTE | DIA | 0.0625 |  | 40000 | 2500
|  |  |  | SUBTOTAL MANO DE OBRA | 6033.3333
EQUIPO Y HERRAMIENTA
DESCRIPCIÓN | UN | CANT | VALOR DIA | VR. UNIT | VR. TOTAL
HERRAMIENTA DE MANO | UN | 0.005 | 85000 | 85000 | 425
HERRAMIENTA ESPECIAL | UN | 0.005 | 170000 | 250000 | 1250
|  |  |  | SUBTOTAL EQUIPO Y HERRAMIENTA | 1675
TRANSPORTES
DESCRIPCIÓN | UN | CANT | VALOR HORA | VR. UNIT | VR. TOTAL
TRANSPORTE MATERIAL | UN | 0.005 | 180000 | 180000 | 900
TRANSPORTE PERSONAL | UN | 0.005 | 6000 | 6000 | 30
|  |  | SUBTOTAL TRANSPORTES |  | 930 | 8638.3333
TOTAL COSTO DIRECTO |  |  |  |  | 52528.3333
ADMINISTRACIÓN |  | (Indicar su porcentaje) |  | 8% | 4202.2667
IMPREVISTOS |  | (Indicar su porcentaje) |  | 3% | 1575.85
UTILIDAD |  | (Indicar su porcentaje) |  | 5% | 2626.4167
PRECIO UNITARIO TOTAL |  |  |  |  | 60932.8667
Nombre de la Actividad |  |  |  |  | Unidad de Medida
CANALIZACION 1D1" PVC + 1/0 ALUMINIO |  |  |  |  | UN
MATERIALES
DESCRIPCION | UN | CANT | DESP. % | VR. UNIT | VR. TOTAL
TUBERIA PVC 1" | ML | 1 | 0% | 3052.5 | 3052.5
ALUMINIO DESNUDO 1/0 | ML | 1 | 0% | 4785 | 4785
|  |  |  | SUBTOTAL MATERIALES | 7837.5
MANO DE OBRA
DESCRIPCIÓN | UN | CANT |  | VR. UNIT | VR. TOTAL
INGENIERO ELECTRICO | DIA | 0.00125 |  | 96666.6667 | 120.8333
INSPECTOR SISO | DIA | 0.00125 |  | 63333.3333 | 79.1667
OFICIAL | DIA | 0.00625 |  | 53333.3333 | 333.3333
AYUDANTE | DIA | 0.00625 |  | 40000 | 250
|  |  |  | SUBTOTAL MANO DE OBRA | 783.3333
EQUIPO Y HERRAMIENTA
DESCRIPCIÓN | UN | CANT | VALOR DIA | VR. UNIT | VR. TOTAL
HERRAMIENTA DE MANO | UN | 0.0005 | 85000 | 85000 | 42.5
HERRAMIENTA ESPECIAL | UN | 0.0005 | 170000 | 250000 | 125
|  |  |  | SUBTOTAL EQUIPO Y HERRAMIENTA | 167.5
TRANSPORTES
DESCRIPCIÓN | UN | CANT | VALOR HORA | VR. UNIT | VR. TOTAL
TRANSPORTE MATERIAL | UN | 0.0005 | 180000 | 180000 | 90
TRANSPORTE PERSONAL | UN | 0.0005 | 6000 | 6000 | 3
|  |  | SUBTOTAL TRANSPORTES |  | 93 | 1043.8333
TOTAL COSTO DIRECTO |  |  |  |  | 8881.3333
ADMINISTRACIÓN |  | (Indicar su porcentaje) |  | 8% | 710.5067
IMPREVISTOS |  | (Indicar su porcentaje) |  | 3% | 266.44
UTILIDAD |  | (Indicar su porcentaje) |  | 5% | 444.0667
PRECIO UNITARIO TOTAL |  |  |  |  | 10302.3467
Nombre de la Actividad |  |  |  |  | Unidad de Medida
PUNTA CAPTADORA IONIZANTE NIVEL IV 33 METROS CON MASTIL DE 2 METROS 1D2"IMC Y SISTEMA DE ANCLAJE |  |  |  |  | UN
MATERIALES
DESCRIPCION | UN | CANT | DESP. % | VR. UNIT | VR. TOTAL
PUNTA CAPTADORA IONIZANTE NIVEL IV 33 METROS | ML | 1 | 0% | 6150000 | 6150000
TUBERIA IMC 2" | ML | 2 | 5% | 97350 | 199567.5
SISTEMA ANCLAJE | UN | 1 | 0% | 239250 | 239250
|  |  |  | SUBTOTAL MATERIALES | 6588817.5
MANO DE OBRA
DESCRIPCIÓN | UN | CANT |  | VR. UNIT | VR. TOTAL
INGENIERO ELECTRICO | DIA | 0.25 |  | 96666.6667 | 24166.6667
INSPECTOR SISO | DIA | 0.25 |  | 63333.3333 | 15833.3333
OFICIAL | DIA | 1.75 |  | 53333.3333 | 93333.3333
AYUDANTE | DIA | 1.75 |  | 40000 | 70000
|  |  |  | SUBTOTAL MANO DE OBRA | 203333.3333
EQUIPO Y HERRAMIENTA
DESCRIPCIÓN | UN | CANT | VALOR DIA | VR. UNIT | VR. TOTAL
HERRAMIENTA DE MANO | UN | 1 | 85000 | 85000 | 85000
HERRAMIENTA ESPECIAL | UN | 0.5 | 170000 | 250000 | 125000
|  |  |  | SUBTOTAL EQUIPO Y HERRAMIENTA | 210000
TRANSPORTES
DESCRIPCIÓN | UN | CANT | VALOR HORA | VR. UNIT | VR. TOTAL
TRANSPORTE MATERIAL | UN | 1 | 180000 | 180000 | 180000
TRANSPORTE PERSONAL | UN | 2 | 6000 | 6000 | 12000
|  |  | SUBTOTAL TRANSPORTES |  | 192000 | 605333.3333
TOTAL COSTO DIRECTO |  |  |  |  | 7194150.8333
ADMINISTRACIÓN |  | (Indicar su porcentaje) |  | 8% | 575532.0667
IMPREVISTOS |  | (Indicar su porcentaje) |  | 3% | 215824.525
UTILIDAD |  | (Indicar su porcentaje) |  | 5% | 359707.5417
PRECIO UNITARIO TOTAL |  |  |  |  | 8345214.9667
Nombre de la Actividad |  |  |  |  | Unidad de Medida
SALIDA PARA LUMINARIA LED DE INCRUSTAR 120V / 9W INCLUYE: TUBERIA PVC SCH40- CABLE 12 LH - CAJAS OCTOGONALES - ENCAUCHETADO 3X12 - PRENSAESTOPA - TAPA CIEGA ACCESORIOS DE INSTALACION, NO INCLUYE SUMINISTRO E INSTALACION DE APARATO |  |  |  |  | UN
MATERIALES
DESCRIPCION | UN | CANT | DESP. % | VR. UNIT | VR. TOTAL
TUBERIA PVC SCH40 3/4" | ML | 2 | 5% | 3457.7497 | 7088.3868
TERMINAL PVC 3/4" | UN | 2 | 0% | 907.5 | 1815
GRAPA DOBLE OREJA 3/4" | UN | 1 | 0% | 412.5 | 412.5
CAJA METALICA OCTAGONAL | UN | 1 | 0% | 2722.5 | 2722.5
CHAZO-TORNILLO 1/4" | UN | 6 | 0% | 247.5 | 1485
CABLE 12 Cu LH | ML | 4 | 5% | 2392.5 | 9689.625
CABLE DESN 12 Cu | ML | 2 | 5% | 1567.5 | 3213.375
CONECTOR CERTIFICADO | UN | 3 | 0% | 412.5 | 1237.5
CINTA AISLANTE NARANJA | UN | 0.01 | 0.1% | 3630 | 39.93
PRENSAESTOPA 1/2" | UN | 1 | 0% | 2508 | 2508
CABLE ENCAUCHE. 3X12 | ML | 0.6 | 1% | 9603 | 5857.83
TAPA CIEGA CAJA OCTAGONAL | UN | 1 | 0% | 1237.5 | 1237.5
|  |  |  | SUBTOTAL MATERIALES | 37307.1468
MANO DE OBRA
DESCRIPCIÓN | UN | CANT |  | VR. UNIT | VR. TOTAL
INGENIERO ELECTRICO | DIA | 0.00625 |  | 96666.6667 | 604.1667
INSPECTOR SISO | DIA | 0.003125 |  | 63333.3333 | 197.9167
OFICIAL | DIA | 0.3125 |  | 53333.3333 | 16666.6667
AYUDANTE | DIA | 0.3125 |  | 40000 | 12500
|  |  |  | SUBTOTAL MANO DE OBRA | 29968.75
EQUIPO Y HERRAMIENTA
DESCRIPCIÓN | UN | CANT | VALOR DIA | VR. UNIT | VR. TOTAL
HERRAMIENTA DE MANO | UN | 0.005 | 85000 | 85000 | 425
HERRAMIENTA ESPECIAL | UN | 0.005 | 170000 | 170000 | 850
|  |  |  | SUBTOTAL EQUIPO Y HERRAMIENTA | 1275
TRANSPORTES
DESCRIPCIÓN | UN | CANT | VALOR HORA | VR. UNIT | VR. TOTAL
TRANSPORTE MATERIAL | UN | 0.005 | 180000 | 180000 | 900
TRANSPORTE PERSONAL | UN | 0.005 | 6000 | 6000 | 30
|  |  | SUBTOTAL TRANSPORTES |  | 930 | 32173.75
TOTAL COSTO DIRECTO |  |  |  |  | 69480.8968
ADMINISTRACIÓN |  | (Indicar su porcentaje) |  | 8% | 5558.4717
IMPREVISTOS |  | (Indicar su porcentaje) |  | 3% | 2084.4269
UTILIDAD |  | (Indicar su porcentaje) |  | 5% | 3474.0448
PRECIO UNITARIO TOTAL |  |  |  |  | 80597.8403
Nombre de la Actividad |  |  |  |  | Unidad de Medida
SALIDA PARA TOMACORRIENTE DOBLE 120V / GFCI INCLUYE: TUBERIA PVC TIPO A- CABLE 12 LH - CAJAS 5800-2400 - ACCESORIOS DE INSTALACION - TOMACORIENTE GFCI GENESIS |  |  |  |  | UN
MATERIALES
DESCRIPCION | UN | CANT | DESP. % | VR. UNIT | VR. TOTAL
TUBERIA PVC TIPO A 3/4" | ML | 3 | 5% | 2475 | 7548.75
TERMINAL PVC 3/4" | UN | 2 | 0% | 907.5 | 1815
CAJA METALICA 5800 | UN | 0.5 | 0% | 2392.5 | 1196.25
CAJA METALICA 2400 | UN | 0.5 | 0% | 3135 | 1567.5
CHAZO-TORNILLO 1/4" | UN | 2 | 0% | 247.5 | 495
CABLE 12 Cu LH | ML | 6 | 5% | 2392.5 | 14474.625
CABLE DESN 12 Cu | ML | 3 | 5% | 1567.5 | 4780.875
CONECTOR CERTIFICADO | UN | 3 | 0% | 412.5 | 1237.5
CINTA AISLANTE COLOR | UN | 0.01 | 0.1% | 3630 | 39.93
TOMACORRIENTE DOBLE GENESIS 120V P/T | UN | 1 | 0% | 60225 | 60225
|  |  |  | SUBTOTAL MATERIALES | 93380.43
MANO DE OBRA
DESCRIPCIÓN | UN | CANT |  | VR. UNIT | VR. TOTAL
INGENIERO ELECTRICO | DIA | 0.00625 |  | 96666.6667 | 604.1667
INSPECTOR SISO | DIA | 0.003125 |  | 63333.3333 | 197.9167
OFICIAL | DIA | 0.3125 |  | 53333.3333 | 16666.6667
AYUDANTE | DIA | 0.3125 |  | 40000 | 12500
|  |  |  | SUBTOTAL MANO DE OBRA | 29968.75
EQUIPO Y HERRAMIENTA
DESCRIPCIÓN | UN | CANT | VALOR DIA | VR. UNIT | VR. TOTAL
HERRAMIENTA DE MANO | UN | 0.005 | 85000 | 85000 | 425
HERRAMIENTA ESPECIAL | UN | 0.005 | 170000 | 170000 | 850
|  |  |  | SUBTOTAL EQUIPO Y HERRAMIENTA | 1275
TRANSPORTES
DESCRIPCIÓN | UN | CANT | VALOR HORA | VR. UNIT | VR. TOTAL
TRANSPORTE MATERIAL | UN | 0.005 | 180000 | 180000 | 900
TRANSPORTE PERSONAL | UN | 0.005 | 6000 | 6000 | 30
|  |  | SUBTOTAL TRANSPORTES |  | 930 | 32173.75
TOTAL COSTO DIRECTO |  |  |  |  | 125554.18
ADMINISTRACIÓN |  | (Indicar su porcentaje) |  | 8% | 10044.3344
IMPREVISTOS |  | (Indicar su porcentaje) |  | 3% | 3766.6254
UTILIDAD |  | (Indicar su porcentaje) |  | 5% | 6277.709
PRECIO UNITARIO TOTAL |  |  |  |  | 145642.8488
Nombre de la Actividad |  |  |  |  | Unidad de Medida
SALIDA PARA TOMACORRIENTE DOBLE 120V / P/T INCLUYE: TUBERIA PVC TIPO A- CABLE 12 LH - CAJAS 5800-2400 - ACCESORIOS DE INSTALACION - TOMACORRIENTE GENESIS |  |  |  |  | UN
MATERIALES
DESCRIPCION | UN | CANT | DESP. % | VR. UNIT | VR. TOTAL
TUBERIA PVC TIPO A 3/4" | ML | 3 | 5% | 2475 | 7548.75
TERMINAL PVC 3/4" | UN | 2 | 0% | 907.5 | 1815
CAJA METALICA 5800 | UN | 0 | 0% | 2392.5 | 0
CAJA METALICA 2400 | UN | 1 | 0% | 3135 | 3135
CHAZO-TORNILLO 1/4" | UN | 2 | 0% | 247.5 | 495
CABLE 12 Cu LH | ML | 6 | 5% | 2392.5 | 14474.625
CABLE DESN 12 Cu | ML | 3 | 5% | 1567.5 | 4780.875
CONECTOR CERTIFICADO | UN | 3 | 0% | 412.5 | 1237.5
CINTA AISLANTE COLOR | UN | 0.01 | 0.1% | 3630 | 39.93
TOMACORRIENTE DOBLE GENESIS GFCI 120V P/T | UN | 1 | 0% | 6913.5 | 6913.5
|  |  |  | SUBTOTAL MATERIALES | 40440.18
MANO DE OBRA
DESCRIPCIÓN | UN | CANT |  | VR. UNIT | VR. TOTAL
INGENIERO ELECTRICO | DIA | 0.00625 |  | 96666.6667 | 604.1667
INSPECTOR SISO | DIA | 0.003125 |  | 63333.3333 | 197.9167
OFICIAL | DIA | 0.3125 |  | 53333.3333 | 16666.6667
AYUDANTE | DIA | 0.3125 |  | 40000 | 12500
|  |  |  | SUBTOTAL MANO DE OBRA | 29968.75
EQUIPO Y HERRAMIENTA
DESCRIPCIÓN | UN | CANT | VALOR DIA | VR. UNIT | VR. TOTAL
HERRAMIENTA DE MANO | UN | 0.005 | 85000 | 85000 | 425
HERRAMIENTA ESPECIAL | UN | 0.005 | 170000 | 170000 | 850
|  |  |  | SUBTOTAL EQUIPO Y HERRAMIENTA | 1275
TRANSPORTES
DESCRIPCIÓN | UN | CANT | VALOR HORA | VR. UNIT | VR. TOTAL
TRANSPORTE MATERIAL | UN | 0.005 | 180000 | 180000 | 900
TRANSPORTE PERSONAL | UN | 0.005 | 6000 | 6000 | 30
|  |  | SUBTOTAL TRANSPORTES |  | 930 | 32173.75
TOTAL COSTO DIRECTO |  |  |  |  | 72613.93
ADMINISTRACIÓN |  | (Indicar su porcentaje) |  | 8% | 5809.1144
IMPREVISTOS |  | (Indicar su porcentaje) |  | 3% | 2178.4179
UTILIDAD |  | (Indicar su porcentaje) |  | 5% | 3630.6965
PRECIO UNITARIO TOTAL |  |  |  |  | 84232.1588
Nombre de la Actividad |  |  |  |  | Unidad de Medida
SALIDA PARA PUERTA VEHICULAR 208V INCLUYE: TUBERIA EMT 3/4"- CABLE 12 LH - CAJAS 2400 - ACCESORIOS DE INSTALACION, TOMA TRIFASICA 20A |  |  |  |  | UN
MATERIALES
DESCRIPCION | UN | CANT | DESP. % | VR. UNIT | VR. TOTAL
TUBERIA EMT 3/4" | ML | 10 | 5% | 10345.5 | 103972.275
TERMINAL EMT 3/4" | UN | 2 | 0% | 1980 | 3960
CAJA METALICA 5800 | UN | 0 | 0% | 2392.5 | 0
CAJA METALICA 2400 | UN | 1 | 0% | 3135 | 3135
CHAZO-TORNILLO 1/4" | UN | 2 | 0% | 247.5 | 495
CABLE 12 Cu LH | ML | 30 | 5% | 2392.5 | 71894.625
CABLE DESN 12 Cu | ML | 10 | 5% | 1567.5 | 15753.375
CONECTOR CERTIFICADO | UN | 3 | 0% | 412.5 | 1237.5
CINTA AISLANTE COLOR | UN | 0.01 | 0.1% | 3630 | 39.93
TOMACORRIENTE TRIFASICA 20A | UN | 1 | 0% | 19800 | 19800
|  |  |  | SUBTOTAL MATERIALES | 220287.705
MANO DE OBRA
DESCRIPCIÓN | UN | CANT |  | VR. UNIT | VR. TOTAL
INGENIERO ELECTRICO | DIA | 0.00625 |  | 96666.6667 | 604.1667
INSPECTOR SISO | DIA | 0.003125 |  | 63333.3333 | 197.9167
OFICIAL | DIA | 1 |  | 53333.3333 | 53333.3333
AYUDANTE | DIA | 1 |  | 40000 | 40000
|  |  |  | SUBTOTAL MANO DE OBRA | 94135.4167
EQUIPO Y HERRAMIENTA
DESCRIPCIÓN | UN | CANT | VALOR DIA | VR. UNIT | VR. TOTAL
HERRAMIENTA DE MANO | UN | 0.005 | 85000 | 85000 | 425
HERRAMIENTA ESPECIAL | UN | 0.005 | 170000 | 170000 | 850
|  |  |  | SUBTOTAL EQUIPO Y HERRAMIENTA | 1275
TRANSPORTES
DESCRIPCIÓN | UN | CANT | VALOR HORA | VR. UNIT | VR. TOTAL
TRANSPORTE MATERIAL | UN | 0.005 | 180000 | 180000 | 900
TRANSPORTE PERSONAL | UN | 0.005 | 6000 | 6000 | 30
|  |  | SUBTOTAL TRANSPORTES |  | 930 | 96340.4167
TOTAL COSTO DIRECTO |  |  |  |  | 316628.1217
ADMINISTRACIÓN |  | (Indicar su porcentaje) |  | 8% | 25330.2497
IMPREVISTOS |  | (Indicar su porcentaje) |  | 3% | 9498.8436
UTILIDAD |  | (Indicar su porcentaje) |  | 5% | 15831.4061
PRECIO UNITARIO TOTAL |  |  |  |  | 367288.6211
Nombre de la Actividad |  |  |  |  | Unidad de Medida
SALIDA PARA ASCENSOR VEHICULAR 208V INCLUYE: TUBERIA EMT 1 1/4""- CABLE 4 LH - CAJAS 2400 - ACCESORIOS DE INSTALACION, NO INCLUYE SUMINISTRO E INSTALACION DE APARATO,TOMA TRIFASICA 60A |  |  |  |  | UN
MATERIALES
DESCRIPCION | UN | CANT | DESP. % | VR. UNIT | VR. TOTAL
TUBERIA EMT 3/4" | ML | 10 | 5% | 10345.5 | 103972.275
TERMINAL EMT 3/4" | UN | 2 | 0% | 1980 | 3960
CAJA METALICA 5800 | UN | 0 | 0% | 2392.5 | 0
CAJA METALICA 2400 | UN | 1 | 0% | 3135 | 3135
CHAZO-TORNILLO 1/4" | UN | 2 | 0% | 247.5 | 495
CABLE 4 Cu LH | ML | 30 | 5% | 16500 | 495825
CABLE DESN 8 Cu | ML | 10 | 5% | 5775 | 58038.75
CONECTOR CERTIFICADO | UN | 3 | 0% | 412.5 | 1237.5
CINTA AISLANTE COLOR | UN | 0.01 | 0.1% | 3630 | 39.93
TOMACORRIENTE TRIFASICA 60A | UN | 1 | 0% | 60225 | 60225
|  |  |  | SUBTOTAL MATERIALES | 726928.455
MANO DE OBRA
DESCRIPCIÓN | UN | CANT |  | VR. UNIT | VR. TOTAL
INGENIERO ELECTRICO | DIA | 0.00625 |  | 96666.6667 | 604.1667
INSPECTOR SISO | DIA | 0.003125 |  | 63333.3333 | 197.9167
OFICIAL | DIA | 1 |  | 53333.3333 | 53333.3333
AYUDANTE | DIA | 1 |  | 40000 | 40000
|  |  |  | SUBTOTAL MANO DE OBRA | 94135.4167
EQUIPO Y HERRAMIENTA
DESCRIPCIÓN | UN | CANT | VALOR DIA | VR. UNIT | VR. TOTAL
HERRAMIENTA DE MANO | UN | 0.005 | 85000 | 85000 | 425
HERRAMIENTA ESPECIAL | UN | 0.005 | 170000 | 170000 | 850
|  |  |  | SUBTOTAL EQUIPO Y HERRAMIENTA | 1275
TRANSPORTES
DESCRIPCIÓN | UN | CANT | VALOR HORA | VR. UNIT | VR. TOTAL
TRANSPORTE MATERIAL | UN | 0.005 | 180000 | 180000 | 900
TRANSPORTE PERSONAL | UN | 0.005 | 6000 | 6000 | 30
|  |  | SUBTOTAL TRANSPORTES |  | 930 | 96340.4167
TOTAL COSTO DIRECTO |  |  |  |  | 823268.8717
ADMINISTRACIÓN |  | (Indicar su porcentaje) |  | 8% | 65861.5097
IMPREVISTOS |  | (Indicar su porcentaje) |  | 3% | 24698.0661
UTILIDAD |  | (Indicar su porcentaje) |  | 5% | 41163.4436
PRECIO UNITARIO TOTAL |  |  |  |  | 954991.8911
Nombre de la Actividad |  |  |  |  | Unidad de Medida
SALIDA PARA INTERRUPTOR SENCILLO INCLUYE: TUBERIA PVC TIPO A- CABLE 12 LH - CAJAS 5800-2400 - ACCESORIOS DE INSTALACION - INTERRUPTOR SENCILLO GENESIS |  |  |  |  | UN
MATERIALES
DESCRIPCION | UN | CANT | DESP. % | VR. UNIT | VR. TOTAL
TUBERIA PVC TIPO A 3/4" | ML | 1.5 | 5% | 2475 | 3836.25
TERMINAL PVC 3/4" | UN | 2 | 0% | 907.5 | 1815
CAJA METALICA 5800 | UN | 0.5 | 0% | 2392.5 | 1196.25
CAJA METALICA 2400 | UN | 0.5 | 0% | 3135 | 1567.5
CHAZO-TORNILLO 1/4" | UN | 2 | 0% | 247.5 | 495
CABLE 12 Cu LH | ML | 3 | 5% | 2392.5 | 7297.125
CABLE DESN 12 Cu | ML | 1.5 | 5% | 1567.5 | 2429.625
CONECTOR CERTIFICADO | UN | 3 | 0% | 412.5 | 1237.5
CINTA AISLANTE COLOR | UN | 0.01 | 0.1% | 3630 | 39.93
INTERRUPTOR SENCILLO GENESIS | UN | 1 | 0% | 6682.5 | 6682.5
|  |  |  | SUBTOTAL MATERIALES | 26596.68
MANO DE OBRA
DESCRIPCIÓN | UN | CANT |  | VR. UNIT | VR. TOTAL
INGENIERO ELECTRICO | DIA | 0.00625 |  | 96666.6667 | 604.1667
INSPECTOR SISO | DIA | 0.003125 |  | 63333.3333 | 197.9167
OFICIAL | DIA | 0.3125 |  | 53333.3333 | 16666.6667
AYUDANTE | DIA | 0.3125 |  | 40000 | 12500
|  |  |  | SUBTOTAL MANO DE OBRA | 29968.75
EQUIPO Y HERRAMIENTA
DESCRIPCIÓN | UN | CANT | VALOR DIA | VR. UNIT | VR. TOTAL
HERRAMIENTA DE MANO | UN | 0.005 | 85000 | 85000 | 425
HERRAMIENTA ESPECIAL | UN | 0.005 | 170000 | 170000 | 850
|  |  |  | SUBTOTAL EQUIPO Y HERRAMIENTA | 1275
TRANSPORTES
DESCRIPCIÓN | UN | CANT | VALOR HORA | VR. UNIT | VR. TOTAL
TRANSPORTE MATERIAL | UN | 0.005 | 180000 | 180000 | 900
TRANSPORTE PERSONAL | UN | 0.005 | 6000 | 6000 | 30
|  |  | SUBTOTAL TRANSPORTES |  | 930 | 32173.75
TOTAL COSTO DIRECTO |  |  |  |  | 58770.43
ADMINISTRACIÓN |  | (Indicar su porcentaje) |  | 8% | 4701.6344
IMPREVISTOS |  | (Indicar su porcentaje) |  | 3% | 1763.1129
UTILIDAD |  | (Indicar su porcentaje) |  | 5% | 2938.5215
PRECIO UNITARIO TOTAL |  |  |  |  | 68173.6988
Nombre de la Actividad |  |  |  |  | Unidad de Medida
SALIDA PARA INTERRUPTOR DOBLE INCLUYE: TUBERIA PVC TIPO A- CABLE 12 LH - CAJAS 5800-2400 - ACCESORIOS DE INSTALACION - INTERRUPTOR DOBLE GENESIS |  |  |  |  | UN
MATERIALES
DESCRIPCION | UN | CANT | DESP. % | VR. UNIT | VR. TOTAL
TUBERIA PVC TIPO A 3/4" | ML | 1.5 | 5% | 2475 | 3836.25
TERMINAL PVC 3/4" | UN | 2 | 0% | 907.5 | 1815
CAJA METALICA 5800 | UN | 0.5 | 0% | 2392.5 | 1196.25
CAJA METALICA 2400 | UN | 0.5 | 0% | 3135 | 1567.5
CHAZO-TORNILLO 1/4" | UN | 2 | 0% | 247.5 | 495
CABLE 12 Cu LH | ML | 4.5 | 5% | 2392.5 | 10885.875
CABLE DESN 12 Cu | ML | 1.5 | 5% | 1567.5 | 2429.625
CONECTOR CERTIFICADO | UN | 3 | 0% | 412.5 | 1237.5
CINTA AISLANTE COLOR | UN | 0.01 | 0.1% | 3630 | 39.93
INTERRUPTOR DOBLE GENESIS | UN | 1 | 0% | 9570 | 9570
|  |  |  | SUBTOTAL MATERIALES | 33072.93
MANO DE OBRA
DESCRIPCIÓN | UN | CANT |  | VR. UNIT | VR. TOTAL
INGENIERO ELECTRICO | DIA | 0.00625 |  | 96666.6667 | 604.1667
INSPECTOR SISO | DIA | 0.003125 |  | 63333.3333 | 197.9167
OFICIAL | DIA | 0.3125 |  | 53333.3333 | 16666.6667
AYUDANTE | DIA | 0.3125 |  | 40000 | 12500
|  |  |  | SUBTOTAL MANO DE OBRA | 29968.75
EQUIPO Y HERRAMIENTA
DESCRIPCIÓN | UN | CANT | VALOR DIA | VR. UNIT | VR. TOTAL
HERRAMIENTA DE MANO | UN | 0.005 | 85000 | 85000 | 425
HERRAMIENTA ESPECIAL | UN | 0.005 | 170000 | 170000 | 850
|  |  |  | SUBTOTAL EQUIPO Y HERRAMIENTA | 1275
TRANSPORTES
DESCRIPCIÓN | UN | CANT | VALOR HORA | VR. UNIT | VR. TOTAL
TRANSPORTE MATERIAL | UN | 0.005 | 180000 | 180000 | 900
TRANSPORTE PERSONAL | UN | 0.005 | 6000 | 6000 | 30
|  |  | SUBTOTAL TRANSPORTES |  | 930 | 32173.75
TOTAL COSTO DIRECTO |  |  |  |  | 65246.68
ADMINISTRACIÓN |  | (Indicar su porcentaje) |  | 8% | 5219.7344
IMPREVISTOS |  | (Indicar su porcentaje) |  | 3% | 1957.4004
UTILIDAD |  | (Indicar su porcentaje) |  | 5% | 3262.334
PRECIO UNITARIO TOTAL |  |  |  |  | 75686.1488
Nombre de la Actividad |  |  |  |  | Unidad de Medida
TRANSFERENCIA ELECTRICA 80A AUTOMATICA A BASE DE CONTACTORES AC3 |  |  |  |  | UN
MATERIALES
DESCRIPCION | UN | CANT | DESP. % | VR. UNIT | VR. TOTAL
TRANSFERENCIA ELECTRICA 80A AUTOMATICA A BASE DE CONTACTORES AC3 | UN | 1 | 0% | 1670000 | 1670000
|  |  |  | SUBTOTAL MATERIALES | 1670000
MANO DE OBRA
DESCRIPCIÓN | UN | CANT |  | VR. UNIT | VR. TOTAL
INGENIERO ELECTRICO | DIA | 0.00625 |  | 96666.6667 | 604.1667
INSPECTOR SISO | DIA | 0.003125 |  | 63333.3333 | 197.9167
OFICIAL | DIA | 0.5 |  | 53333.3333 | 26666.6667
AYUDANTE | DIA | 0.5 |  | 40000 | 20000
|  |  |  | SUBTOTAL MANO DE OBRA | 47468.75
EQUIPO Y HERRAMIENTA
DESCRIPCIÓN | UN | CANT | VALOR DIA | VR. UNIT | VR. TOTAL
HERRAMIENTA DE MANO | UN | 0.005 | 85000 | 85000 | 425
HERRAMIENTA ESPECIAL | UN | 0.005 | 170000 | 170000 | 850
|  |  |  | SUBTOTAL EQUIPO Y HERRAMIENTA | 1275
TRANSPORTES
DESCRIPCIÓN | UN | CANT | VALOR HORA | VR. UNIT | VR. TOTAL
TRANSPORTE MATERIAL | UN | 0.5 | 180000 | 180000 | 90000
TRANSPORTE PERSONAL | UN | 0.005 | 6000 | 6000 | 30
|  |  | SUBTOTAL TRANSPORTES |  | 90030 | 138773.75
TOTAL COSTO DIRECTO |  |  |  |  | 1808773.75
ADMINISTRACIÓN |  | (Indicar su porcentaje) |  | 8% | 144701.9
IMPREVISTOS |  | (Indicar su porcentaje) |  | 3% | 54263.2125
UTILIDAD |  | (Indicar su porcentaje) |  | 5% | 90438.6875
PRECIO UNITARIO TOTAL |  |  |  |  | 2098177.55
Nombre de la Actividad |  |  |  |  | Unidad de Medida
ARMARIO DE MEDIDA 18 CUENTAS DE ACUERDO A DISEÑO APROBADO |  |  |  |  | UN
MATERIALES
DESCRIPCION | UN | CANT | DESP. % | VR. UNIT | VR. TOTAL
ARMARIO DE MEDIDA 18 CUENTAS DE ACUERDO A DISEÑO APROBADO | UN | 1 | 0% | 5460000 | 5460000
|  |  |  | SUBTOTAL MATERIALES | 5460000
MANO DE OBRA
DESCRIPCIÓN | UN | CANT |  | VR. UNIT | VR. TOTAL
INGENIERO ELECTRICO | DIA | 0.00625 |  | 96666.6667 | 604.1667
INSPECTOR SISO | DIA | 0.003125 |  | 63333.3333 | 197.9167
OFICIAL | DIA | 1 |  | 53333.3333 | 53333.3333
AYUDANTE | DIA | 1 |  | 40000 | 40000
|  |  |  | SUBTOTAL MANO DE OBRA | 94135.4167
EQUIPO Y HERRAMIENTA
DESCRIPCIÓN | UN | CANT | VALOR DIA | VR. UNIT | VR. TOTAL
HERRAMIENTA DE MANO | UN | 0.005 | 85000 | 85000 | 425
HERRAMIENTA ESPECIAL | UN | 1 | 170000 | 170000 | 170000
|  |  |  | SUBTOTAL EQUIPO Y HERRAMIENTA | 170425
TRANSPORTES
DESCRIPCIÓN | UN | CANT | VALOR HORA | VR. UNIT | VR. TOTAL
TRANSPORTE MATERIAL | UN | 1 | 180000 | 180000 | 180000
TRANSPORTE PERSONAL | UN | 0.005 | 6000 | 6000 | 30
|  |  | SUBTOTAL TRANSPORTES |  | 180030 | 444590.4167
TOTAL COSTO DIRECTO |  |  |  |  | 5904590.4167
ADMINISTRACIÓN |  | (Indicar su porcentaje) |  | 8% | 472367.2333
IMPREVISTOS |  | (Indicar su porcentaje) |  | 3% | 177137.7125
UTILIDAD |  | (Indicar su porcentaje) |  | 5% | 295229.5208
PRECIO UNITARIO TOTAL |  |  |  |  | 6849324.8833
Nombre de la Actividad |  |  |  |  | Unidad de Medida
CANALIZACION EN 1D1 1/2" IMC |  |  |  |  | UN
MATERIALES
DESCRIPCION | UN | CANT | DESP. % | VR. UNIT | VR. TOTAL
TUBERIA IMC 1 1/2" | ML | 1 | 5% | 51150 | 53707.5
|  |  |  | SUBTOTAL MATERIALES | 53707.5
MANO DE OBRA
DESCRIPCIÓN | UN | CANT |  | VR. UNIT | VR. TOTAL
INGENIERO ELECTRICO | DIA | 0.000625 |  | 96666.6667 | 60.4167
INSPECTOR SISO | DIA | 0.003125 |  | 63333.3333 | 197.9167
OFICIAL | DIA | 0.125 |  | 53333.3333 | 6666.6667
AYUDANTE | DIA | 0.125 |  | 40000 | 5000
|  |  |  | SUBTOTAL MANO DE OBRA | 11925
EQUIPO Y HERRAMIENTA
DESCRIPCIÓN | UN | CANT | VALOR DIA | VR. UNIT | VR. TOTAL
HERRAMIENTA DE MANO | UN | 0.001 | 85000 | 85000 | 85
HERRAMIENTA ESPECIAL | UN | 0.001 | 170000 | 170000 | 170
|  |  |  | SUBTOTAL EQUIPO Y HERRAMIENTA | 255
TRANSPORTES
DESCRIPCIÓN | UN | CANT | VALOR HORA | VR. UNIT | VR. TOTAL
TRANSPORTE MATERIAL | UN | 0.001 | 180000 | 180000 | 180
TRANSPORTE PERSONAL | UN | 0.001 | 6000 | 6000 | 6
|  |  | SUBTOTAL TRANSPORTES |  | 186 | 12366
TOTAL COSTO DIRECTO |  |  |  |  | 66073.5
ADMINISTRACIÓN |  | (Indicar su porcentaje) |  | 8% | 5285.88
IMPREVISTOS |  | (Indicar su porcentaje) |  | 3% | 1982.205
UTILIDAD |  | (Indicar su porcentaje) |  | 5% | 3303.675
PRECIO UNITARIO TOTAL |  |  |  |  | 76645.26
Nombre de la Actividad |  |  |  |  | Unidad de Medida
CAPACETE DE 1 1/2" IMC |  |  |  |  | UN
MATERIALES
DESCRIPCION | UN | CANT | DESP. % | VR. UNIT | VR. TOTAL
CAPACETE IMC 1 1/2" | UN | 1 | 0% | 3135 | 3135
|  |  |  | SUBTOTAL MATERIALES | 3135
MANO DE OBRA
DESCRIPCIÓN | UN | CANT |  | VR. UNIT | VR. TOTAL
INGENIERO ELECTRICO | DIA | 0.000625 |  | 96666.6667 | 60.4167
INSPECTOR SISO | DIA | 0.003125 |  | 63333.3333 | 197.9167
OFICIAL | DIA | 0.0125 |  | 53333.3333 | 666.6667
AYUDANTE | DIA | 0.0125 |  | 40000 | 500
|  |  |  | SUBTOTAL MANO DE OBRA | 1425
EQUIPO Y HERRAMIENTA
DESCRIPCIÓN | UN | CANT | VALOR DIA | VR. UNIT | VR. TOTAL
HERRAMIENTA DE MANO | UN | 0.001 | 85000 | 85000 | 85
HERRAMIENTA ESPECIAL | UN | 0.001 | 170000 | 170000 | 170
|  |  |  | SUBTOTAL EQUIPO Y HERRAMIENTA | 255
TRANSPORTES
DESCRIPCIÓN | UN | CANT | VALOR HORA | VR. UNIT | VR. TOTAL
TRANSPORTE MATERIAL | UN | 0.001 | 180000 | 180000 | 180
TRANSPORTE PERSONAL | UN | 0.001 | 6000 | 6000 | 6
|  |  | SUBTOTAL TRANSPORTES |  | 186 | 1866
TOTAL COSTO DIRECTO |  |  |  |  | 5001
ADMINISTRACIÓN |  | (Indicar su porcentaje) |  | 8% | 400.08
IMPREVISTOS |  | (Indicar su porcentaje) |  | 3% | 150.03
UTILIDAD |  | (Indicar su porcentaje) |  | 5% | 250.05
PRECIO UNITARIO TOTAL |  |  |  |  | 5801.16
Nombre de la Actividad |  |  |  |  | Unidad de Medida
TENSOR DE ACOMETIDAS |  |  |  |  | UN
MATERIALES
DESCRIPCION | UN | CANT | DESP. % | VR. UNIT | VR. TOTAL
TENSOR DE ACOMETIDAS | UN | 1 | 0% | 5280 | 5280
|  |  |  | SUBTOTAL MATERIALES | 5280
MANO DE OBRA
DESCRIPCIÓN | UN | CANT |  | VR. UNIT | VR. TOTAL
INGENIERO ELECTRICO | DIA | 0.000625 |  | 96666.6667 | 60.4167
INSPECTOR SISO | DIA | 0.003125 |  | 63333.3333 | 197.9167
OFICIAL | DIA | 0.0125 |  | 53333.3333 | 666.6667
AYUDANTE | DIA | 0.0125 |  | 40000 | 500
|  |  |  | SUBTOTAL MANO DE OBRA | 1425
EQUIPO Y HERRAMIENTA
DESCRIPCIÓN | UN | CANT | VALOR DIA | VR. UNIT | VR. TOTAL
HERRAMIENTA DE MANO | UN | 0.001 | 85000 | 85000 | 85
HERRAMIENTA ESPECIAL | UN | 0.001 | 170000 | 170000 | 170
|  |  |  | SUBTOTAL EQUIPO Y HERRAMIENTA | 255
TRANSPORTES
DESCRIPCIÓN | UN | CANT | VALOR HORA | VR. UNIT | VR. TOTAL
TRANSPORTE MATERIAL | UN | 0.001 | 180000 | 180000 | 180
TRANSPORTE PERSONAL | UN | 0.001 | 6000 | 6000 | 6
|  |  | SUBTOTAL TRANSPORTES |  | 186 | 1866
TOTAL COSTO DIRECTO |  |  |  |  | 7146
ADMINISTRACIÓN |  | (Indicar su porcentaje) |  | 8% | 571.68
IMPREVISTOS |  | (Indicar su porcentaje) |  | 3% | 214.38
UTILIDAD |  | (Indicar su porcentaje) |  | 5% | 357.3
PRECIO UNITARIO TOTAL |  |  |  |  | 8289.36
Nombre de la Actividad |  |  |  |  | Unidad de Medida
ACOMETIDA TRENZADA 3X35 + 1X50 MM2 ALUMINIO |  |  |  |  | UN
MATERIALES
DESCRIPCION | UN | CANT | DESP. % | VR. UNIT | VR. TOTAL
ACOMETIDA TRENZADA 3X35 + 1X50 MM2 ALUMINIO | ML | 1 | 0% | 20542.5 | 20542.5
|  |  |  | SUBTOTAL MATERIALES | 20542.5
MANO DE OBRA
DESCRIPCIÓN | UN | CANT |  | VR. UNIT | VR. TOTAL
INGENIERO ELECTRICO | DIA | 0.000625 |  | 96666.6667 | 60.4167
INSPECTOR SISO | DIA | 0.003125 |  | 63333.3333 | 197.9167
OFICIAL | DIA | 0.0375 |  | 53333.3333 | 2000
AYUDANTE | DIA | 0.0375 |  | 40000 | 1500
|  |  |  | SUBTOTAL MANO DE OBRA | 3758.3333
EQUIPO Y HERRAMIENTA
DESCRIPCIÓN | UN | CANT | VALOR DIA | VR. UNIT | VR. TOTAL
HERRAMIENTA DE MANO | UN | 0.001 | 85000 | 85000 | 85
HERRAMIENTA ESPECIAL | UN | 0.001 | 170000 | 170000 | 170
|  |  |  | SUBTOTAL EQUIPO Y HERRAMIENTA | 255
TRANSPORTES
DESCRIPCIÓN | UN | CANT | VALOR HORA | VR. UNIT | VR. TOTAL
TRANSPORTE MATERIAL | UN | 0.001 | 180000 | 180000 | 180
TRANSPORTE PERSONAL | UN | 0.001 | 6000 | 6000 | 6
|  |  | SUBTOTAL TRANSPORTES |  | 186 | 4199.3333
TOTAL COSTO DIRECTO |  |  |  |  | 24741.8333
ADMINISTRACIÓN |  | (Indicar su porcentaje) |  | 8% | 1979.3467
IMPREVISTOS |  | (Indicar su porcentaje) |  | 3% | 742.255
UTILIDAD |  | (Indicar su porcentaje) |  | 5% | 1237.0917
PRECIO UNITARIO TOTAL |  |  |  |  | 28700.5267
Nombre de la Actividad |  |  |  |  | Unidad de Medida
PERCHA PORTA AISLADOR |  |  |  |  | UN
MATERIALES
DESCRIPCION | UN | CANT | DESP. % | VR. UNIT | VR. TOTAL
PERCHA PORTA AISLADOR | UN | 1 | 0% | 12375 | 12375
|  |  |  | SUBTOTAL MATERIALES | 12375
MANO DE OBRA
DESCRIPCIÓN | UN | CANT |  | VR. UNIT | VR. TOTAL
INGENIERO ELECTRICO | DIA | 0.000625 |  | 96666.6667 | 60.4167
INSPECTOR SISO | DIA | 0.003125 |  | 63333.3333 | 197.9167
OFICIAL | DIA | 0.0375 |  | 53333.3333 | 2000
AYUDANTE | DIA | 0.0375 |  | 40000 | 1500
|  |  |  | SUBTOTAL MANO DE OBRA | 3758.3333
EQUIPO Y HERRAMIENTA
DESCRIPCIÓN | UN | CANT | VALOR DIA | VR. UNIT | VR. TOTAL
HERRAMIENTA DE MANO | UN | 0.001 | 85000 | 85000 | 85
HERRAMIENTA ESPECIAL | UN | 0.001 | 170000 | 170000 | 170
|  |  |  | SUBTOTAL EQUIPO Y HERRAMIENTA | 255
TRANSPORTES
DESCRIPCIÓN | UN | CANT | VALOR HORA | VR. UNIT | VR. TOTAL
TRANSPORTE MATERIAL | UN | 0.001 | 180000 | 180000 | 180
TRANSPORTE PERSONAL | UN | 0.001 | 6000 | 6000 | 6
|  |  | SUBTOTAL TRANSPORTES |  | 186 | 4199.3333
TOTAL COSTO DIRECTO |  |  |  |  | 16574.3333
ADMINISTRACIÓN |  | (Indicar su porcentaje) |  | 8% | 1325.9467
IMPREVISTOS |  | (Indicar su porcentaje) |  | 3% | 497.23
UTILIDAD |  | (Indicar su porcentaje) |  | 5% | 828.7167
PRECIO UNITARIO TOTAL |  |  |  |  | 19226.2267
Nombre de la Actividad |  |  |  |  | Unidad de Medida
CINTA DE ACERO INOXIDABLE |  |  |  |  | UN
MATERIALES
DESCRIPCION | UN | CANT | DESP. % | VR. UNIT | VR. TOTAL
CINTA DE ACERO INOXIDABLE | ML | 1 | 0% | 3960 | 3960
|  |  |  | SUBTOTAL MATERIALES | 3960
MANO DE OBRA
DESCRIPCIÓN | UN | CANT |  | VR. UNIT | VR. TOTAL
INGENIERO ELECTRICO | DIA | 0.000625 |  | 96666.6667 | 60.4167
INSPECTOR SISO | DIA | 0.003125 |  | 63333.3333 | 197.9167
OFICIAL | DIA | 0.0125 |  | 53333.3333 | 666.6667
AYUDANTE | DIA | 0.0125 |  | 40000 | 500
|  |  |  | SUBTOTAL MANO DE OBRA | 1425
EQUIPO Y HERRAMIENTA
DESCRIPCIÓN | UN | CANT | VALOR DIA | VR. UNIT | VR. TOTAL
HERRAMIENTA DE MANO | UN | 0.001 | 85000 | 85000 | 85
HERRAMIENTA ESPECIAL | UN | 0.001 | 170000 | 170000 | 170
|  |  |  | SUBTOTAL EQUIPO Y HERRAMIENTA | 255
TRANSPORTES
DESCRIPCIÓN | UN | CANT | VALOR HORA | VR. UNIT | VR. TOTAL
TRANSPORTE MATERIAL | UN | 0.001 | 180000 | 180000 | 180
TRANSPORTE PERSONAL | UN | 0.001 | 6000 | 6000 | 6
|  |  | SUBTOTAL TRANSPORTES |  | 186 | 1866
TOTAL COSTO DIRECTO |  |  |  |  | 5826
ADMINISTRACIÓN |  | (Indicar su porcentaje) |  | 8% | 466.08
IMPREVISTOS |  | (Indicar su porcentaje) |  | 3% | 174.78
UTILIDAD |  | (Indicar su porcentaje) |  | 5% | 291.3
PRECIO UNITARIO TOTAL |  |  |  |  | 6758.16
Nombre de la Actividad |  |  |  |  | Unidad de Medida
AMARRE PLASTICO PARA CABLE TRENZADO |  |  |  |  | UN
MATERIALES
DESCRIPCION | UN | CANT | DESP. % | VR. UNIT | VR. TOTAL
AMARRE PLASTICO PARA CABLE TRENZADO | un | 1 | 0% | 2310 | 2310
|  |  |  | SUBTOTAL MATERIALES | 2310
MANO DE OBRA
DESCRIPCIÓN | UN | CANT |  | VR. UNIT | VR. TOTAL
INGENIERO ELECTRICO | DIA | 0.000625 |  | 96666.6667 | 60.4167
INSPECTOR SISO | DIA | 0.003125 |  | 63333.3333 | 197.9167
OFICIAL | DIA | 0.00625 |  | 53333.3333 | 333.3333
AYUDANTE | DIA | 0.00625 |  | 40000 | 250
|  |  |  | SUBTOTAL MANO DE OBRA | 841.6667
EQUIPO Y HERRAMIENTA
DESCRIPCIÓN | UN | CANT | VALOR DIA | VR. UNIT | VR. TOTAL
HERRAMIENTA DE MANO | UN | 0.001 | 85000 | 85000 | 85
HERRAMIENTA ESPECIAL | UN | 0.001 | 170000 | 170000 | 170
|  |  |  | SUBTOTAL EQUIPO Y HERRAMIENTA | 255
TRANSPORTES
DESCRIPCIÓN | UN | CANT | VALOR HORA | VR. UNIT | VR. TOTAL
TRANSPORTE MATERIAL | UN | 0.001 | 180000 | 180000 | 180
TRANSPORTE PERSONAL | UN | 0.001 | 6000 | 6000 | 6
|  |  | SUBTOTAL TRANSPORTES |  | 186 | 1282.6667
TOTAL COSTO DIRECTO |  |  |  |  | 3592.6667
ADMINISTRACIÓN |  | (Indicar su porcentaje) |  | 8% | 287.4133
IMPREVISTOS |  | (Indicar su porcentaje) |  | 3% | 107.78
UTILIDAD |  | (Indicar su porcentaje) |  | 5% | 179.6333
PRECIO UNITARIO TOTAL |  |  |  |  | 4167.4933
Nombre de la Actividad |  |  |  |  | Unidad de Medida
SALIDA PORTERO EN CABLE UTP 5E + 1D3/4" HASTA CENTRO DE CONTROL |  |  |  |  | UN
MATERIALES
DESCRIPCION | UN | CANT | DESP. % | VR. UNIT | VR. TOTAL
TUBERIA PVC TIPO A 3/4" | ML | 10 | 5% | 2475 | 24873.75
TERMINAL PVC 3/4" | UN | 2 | 0% | 907.5 | 1815
CAJA 5800 | UN | 1 | 0% | 2392.5 | 2392.5
CHAZO-TORNILLO 1/4" | UN | 2 | 0% | 247.5 | 495
CABLE UTP 5E | ML | 10 | 5% | 2475 | 24873.75
|  |  |  | SUBTOTAL MATERIALES | 54450
MANO DE OBRA
DESCRIPCIÓN | UN | CANT |  | VR. UNIT | VR. TOTAL
INGENIERO ELECTRICO | DIA | 0.00625 |  | 96666.6667 | 604.1667
INSPECTOR SISO | DIA | 0.003125 |  | 63333.3333 | 197.9167
OFICIAL | DIA | 0.3125 |  | 53333.3333 | 16666.6667
AYUDANTE | DIA | 0.3125 |  | 40000 | 12500
|  |  |  | SUBTOTAL MANO DE OBRA | 29968.75
EQUIPO Y HERRAMIENTA
DESCRIPCIÓN | UN | CANT | VALOR DIA | VR. UNIT | VR. TOTAL
HERRAMIENTA DE MANO | UN | 0.005 | 85000 | 85000 | 425
HERRAMIENTA ESPECIAL | UN | 0.005 | 170000 | 170000 | 850
|  |  |  | SUBTOTAL EQUIPO Y HERRAMIENTA | 1275
TRANSPORTES
DESCRIPCIÓN | UN | CANT | VALOR HORA | VR. UNIT | VR. TOTAL
TRANSPORTE MATERIAL | UN | 0.005 | 180000 | 180000 | 900
TRANSPORTE PERSONAL | UN | 0.005 | 6000 | 6000 | 30
|  |  | SUBTOTAL TRANSPORTES |  | 930 | 32173.75
TOTAL COSTO DIRECTO |  |  |  |  | 86623.75
ADMINISTRACIÓN |  | (Indicar su porcentaje) |  | 8% | 6929.9
IMPREVISTOS |  | (Indicar su porcentaje) |  | 3% | 2598.7125
UTILIDAD |  | (Indicar su porcentaje) |  | 5% | 4331.1875
PRECIO UNITARIO TOTAL |  |  |  |  | 100483.55
Nombre de la Actividad |  |  |  |  | Unidad de Medida
SALIDA PARA TOMA DE USUARIO TDT, INCLUYE TOMA PARA TDT, CABLE RG 6 Y CONECTORES F |  |  |  |  | UN
MATERIALES
DESCRIPCION | UN | CANT | DESP. % | VR. UNIT | VR. TOTAL
CONECTOR F | UN | 2 | 0% | 1402.5 | 2805
CABLE RG6 | ML | 7 | 5% | 1815 | 12795.75
TOMA TDT RITEL | UN | 1 | 0% | 12870 | 12870
|  |  |  | SUBTOTAL MATERIALES | 28470.75
MANO DE OBRA
DESCRIPCIÓN | UN | CANT |  | VR. UNIT | VR. TOTAL
INGENIERO ELECTRICO | DIA | 0.00625 |  | 96666.6667 | 604.1667
INSPECTOR SISO | DIA | 0.003125 |  | 63333.3333 | 197.9167
OFICIAL | DIA | 0.1875 |  | 53333.3333 | 10000
AYUDANTE | DIA | 0.1875 |  | 40000 | 7500
|  |  |  | SUBTOTAL MANO DE OBRA | 18302.0833
EQUIPO Y HERRAMIENTA
DESCRIPCIÓN | UN | CANT | VALOR DIA | VR. UNIT | VR. TOTAL
HERRAMIENTA DE MANO | UN | 0.005 | 85000 | 85000 | 425
HERRAMIENTA ESPECIAL | UN | 0.005 | 170000 | 170000 | 850
|  |  |  | SUBTOTAL EQUIPO Y HERRAMIENTA | 1275
TRANSPORTES
DESCRIPCIÓN | UN | CANT | VALOR HORA | VR. UNIT | VR. TOTAL
TRANSPORTE MATERIAL | UN | 0.005 | 180000 | 180000 | 900
TRANSPORTE PERSONAL | UN | 0.005 | 6000 | 6000 | 30
|  |  | SUBTOTAL TRANSPORTES |  | 930 | 20507.0833
TOTAL COSTO DIRECTO |  |  |  |  | 48977.8333
ADMINISTRACIÓN |  | (Indicar su porcentaje) |  | 8% | 3918.2267
IMPREVISTOS |  | (Indicar su porcentaje) |  | 3% | 1469.335
UTILIDAD |  | (Indicar su porcentaje) |  | 5% | 2448.8917
PRECIO UNITARIO TOTAL |  |  |  |  | 56814.2867
Nombre de la Actividad |  |  |  |  | Unidad de Medida
REPARTIDOR DE CUATRO SALIDAS |  |  |  |  | UN
MATERIALES
DESCRIPCION | UN | CANT | DESP. % | VR. UNIT | VR. TOTAL
REPARTIDOR DE CUATRO SALIDAS | UN | 1 | 0% | 10725 | 10725
|  |  |  | SUBTOTAL MATERIALES | 10725
MANO DE OBRA
DESCRIPCIÓN | UN | CANT |  | VR. UNIT | VR. TOTAL
INGENIERO ELECTRICO | DIA | 0.00625 |  | 96666.6667 | 604.1667
INSPECTOR SISO | DIA | 0.003125 |  | 63333.3333 | 197.9167
OFICIAL | DIA | 0.0125 |  | 53333.3333 | 666.6667
AYUDANTE | DIA | 0.0125 |  | 40000 | 500
|  |  |  | SUBTOTAL MANO DE OBRA | 1968.75
EQUIPO Y HERRAMIENTA
DESCRIPCIÓN | UN | CANT | VALOR DIA | VR. UNIT | VR. TOTAL
HERRAMIENTA DE MANO | UN | 0.005 | 85000 | 85000 | 425
HERRAMIENTA ESPECIAL | UN | 0.005 | 170000 | 170000 | 850
|  |  |  | SUBTOTAL EQUIPO Y HERRAMIENTA | 1275
TRANSPORTES
DESCRIPCIÓN | UN | CANT | VALOR HORA | VR. UNIT | VR. TOTAL
TRANSPORTE MATERIAL | UN | 0.005 | 180000 | 180000 | 900
TRANSPORTE PERSONAL | UN | 0.005 | 6000 | 6000 | 30
|  |  | SUBTOTAL TRANSPORTES |  | 930 | 4173.75
TOTAL COSTO DIRECTO |  |  |  |  | 14898.75
ADMINISTRACIÓN |  | (Indicar su porcentaje) |  | 8% | 1191.9
IMPREVISTOS |  | (Indicar su porcentaje) |  | 3% | 446.9625
UTILIDAD |  | (Indicar su porcentaje) |  | 5% | 744.9375
PRECIO UNITARIO TOTAL |  |  |  |  | 17282.55
Nombre de la Actividad |  |  |  |  | Unidad de Medida
TAP DERIVADOR 1 TAP |  |  |  |  | UN
MATERIALES
DESCRIPCION | UN | CANT | DESP. % | VR. UNIT | VR. TOTAL
TAP DERIVADOR 1 TAP | UN | 1 | 0% | 24007.5 | 24007.5
|  |  |  | SUBTOTAL MATERIALES | 24007.5
MANO DE OBRA
DESCRIPCIÓN | UN | CANT |  | VR. UNIT | VR. TOTAL
INGENIERO ELECTRICO | DIA | 0.00625 |  | 96666.6667 | 604.1667
INSPECTOR SISO | DIA | 0.003125 |  | 63333.3333 | 197.9167
OFICIAL | DIA | 0.0625 |  | 53333.3333 | 3333.3333
AYUDANTE | DIA | 0.0625 |  | 40000 | 2500
|  |  |  | SUBTOTAL MANO DE OBRA | 6635.4167
EQUIPO Y HERRAMIENTA
DESCRIPCIÓN | UN | CANT | VALOR DIA | VR. UNIT | VR. TOTAL
HERRAMIENTA DE MANO | UN | 0.005 | 85000 | 85000 | 425
HERRAMIENTA ESPECIAL | UN | 0.005 | 170000 | 170000 | 850
|  |  |  | SUBTOTAL EQUIPO Y HERRAMIENTA | 1275
TRANSPORTES
DESCRIPCIÓN | UN | CANT | VALOR HORA | VR. UNIT | VR. TOTAL
TRANSPORTE MATERIAL | UN | 0.005 | 180000 | 180000 | 900
TRANSPORTE PERSONAL | UN | 0.005 | 6000 | 6000 | 30
|  |  | SUBTOTAL TRANSPORTES |  | 930 | 8840.4167
TOTAL COSTO DIRECTO |  |  |  |  | 32847.9167
ADMINISTRACIÓN |  | (Indicar su porcentaje) |  | 8% | 2627.8333
IMPREVISTOS |  | (Indicar su porcentaje) |  | 3% | 985.4375
UTILIDAD |  | (Indicar su porcentaje) |  | 5% | 1642.3958
PRECIO UNITARIO TOTAL |  |  |  |  | 38103.5833
Nombre de la Actividad |  |  |  |  | Unidad de Medida
CABLE RG 6 PARA VERTICAL |  |  |  |  | UN
MATERIALES
DESCRIPCION | UN | CANT | DESP. % | VR. UNIT | VR. TOTAL
CABLE RG6 | ML | 1 | 5% | 1815 | 1905.75
|  |  |  | SUBTOTAL MATERIALES | 1905.75
MANO DE OBRA
DESCRIPCIÓN | UN | CANT |  | VR. UNIT | VR. TOTAL
INGENIERO ELECTRICO | DIA | 0.00625 |  | 96666.6667 | 604.1667
INSPECTOR SISO | DIA | 0.003125 |  | 63333.3333 | 197.9167
OFICIAL | DIA | 0.00125 |  | 53333.3333 | 66.6667
AYUDANTE | DIA | 0.00125 |  | 40000 | 50
|  |  |  | SUBTOTAL MANO DE OBRA | 918.75
EQUIPO Y HERRAMIENTA
DESCRIPCIÓN | UN | CANT | VALOR DIA | VR. UNIT | VR. TOTAL
HERRAMIENTA DE MANO | UN | 0.001 | 85000 | 85000 | 85
HERRAMIENTA ESPECIAL | UN | 0.001 | 170000 | 170000 | 170
|  |  |  | SUBTOTAL EQUIPO Y HERRAMIENTA | 255
TRANSPORTES
DESCRIPCIÓN | UN | CANT | VALOR HORA | VR. UNIT | VR. TOTAL
TRANSPORTE MATERIAL | UN | 0.001 | 180000 | 180000 | 180
TRANSPORTE PERSONAL | UN | 0.001 | 6000 | 6000 | 6
|  |  | SUBTOTAL TRANSPORTES |  | 186 | 1359.75
TOTAL COSTO DIRECTO |  |  |  |  | 3265.5
ADMINISTRACIÓN |  | (Indicar su porcentaje) |  | 8% | 261.24
IMPREVISTOS |  | (Indicar su porcentaje) |  | 3% | 97.965
UTILIDAD |  | (Indicar su porcentaje) |  | 5% | 163.275
PRECIO UNITARIO TOTAL |  |  |  |  | 3787.98
Nombre de la Actividad |  |  |  |  | Unidad de Medida
CONECTOR F PARA CONEXIONES VERTICALES |  |  |  |  | UN
MATERIALES
DESCRIPCION | UN | CANT | DESP. % | VR. UNIT | VR. TOTAL
CONECTOR F | UN | 1 | 0% | 1402.5 | 1402.5
|  |  |  | SUBTOTAL MATERIALES | 1402.5
MANO DE OBRA
DESCRIPCIÓN | UN | CANT |  | VR. UNIT | VR. TOTAL
INGENIERO ELECTRICO | DIA | 0.00125 |  | 96666.6667 | 120.8333
INSPECTOR SISO | DIA | 0.00125 |  | 63333.3333 | 79.1667
OFICIAL | DIA | 0.000125 |  | 53333.3333 | 6.6667
AYUDANTE | DIA | 0.000125 |  | 40000 | 5
|  |  |  | SUBTOTAL MANO DE OBRA | 211.6667
EQUIPO Y HERRAMIENTA
DESCRIPCIÓN | UN | CANT | VALOR DIA | VR. UNIT | VR. TOTAL
HERRAMIENTA DE MANO | UN | 0.001 | 85000 | 85000 | 85
HERRAMIENTA ESPECIAL | UN | 0.001 | 170000 | 170000 | 170
|  |  |  | SUBTOTAL EQUIPO Y HERRAMIENTA | 255
TRANSPORTES
DESCRIPCIÓN | UN | CANT | VALOR HORA | VR. UNIT | VR. TOTAL
TRANSPORTE MATERIAL | UN | 0.001 | 180000 | 180000 | 180
TRANSPORTE PERSONAL | UN | 0.001 | 6000 | 6000 | 6
|  |  | SUBTOTAL TRANSPORTES |  | 186 | 652.6667
TOTAL COSTO DIRECTO |  |  |  |  | 2055.1667
ADMINISTRACIÓN |  | (Indicar su porcentaje) |  | 8% | 164.4133
IMPREVISTOS |  | (Indicar su porcentaje) |  | 3% | 61.655
UTILIDAD |  | (Indicar su porcentaje) |  | 5% | 102.7583
PRECIO UNITARIO TOTAL |  |  |  |  | 2383.9933
Nombre de la Actividad |  |  |  |  | Unidad de Medida
EQUIPO DE CABECERA TDT PROGRAMABLE PARA SEÑALES TDT |  |  |  |  | UN
MATERIALES
DESCRIPCION | UN | CANT | DESP. % | VR. UNIT | VR. TOTAL
EQUIPO DE CABECERA TDT PROGRAMABLE PARA SEÑALES TDT | UN | 1 | 0% | 1072500 | 1072500
|  |  |  | SUBTOTAL MATERIALES | 1072500
MANO DE OBRA
DESCRIPCIÓN | UN | CANT |  | VR. UNIT | VR. TOTAL
INGENIERO ELECTRICO | DIA | 0.00625 |  | 96666.6667 | 604.1667
INSPECTOR SISO | DIA | 0.003125 |  | 63333.3333 | 197.9167
OFICIAL | DIA | 2 |  | 53333.3333 | 106666.6667
AYUDANTE | DIA | 2 |  | 40000 | 80000
|  |  |  | SUBTOTAL MANO DE OBRA | 187468.75
EQUIPO Y HERRAMIENTA
DESCRIPCIÓN | UN | CANT | VALOR DIA | VR. UNIT | VR. TOTAL
HERRAMIENTA DE MANO | UN | 0.1 | 85000 | 85000 | 8500
HERRAMIENTA ESPECIAL | UN | 0.1 | 170000 | 170000 | 17000
|  |  |  | SUBTOTAL EQUIPO Y HERRAMIENTA | 25500
TRANSPORTES
DESCRIPCIÓN | UN | CANT | VALOR HORA | VR. UNIT | VR. TOTAL
TRANSPORTE MATERIAL | UN | 0.1 | 180000 | 180000 | 18000
TRANSPORTE PERSONAL | UN | 0.1 | 6000 | 6000 | 600
|  |  | SUBTOTAL TRANSPORTES |  | 18600 | 231568.75
TOTAL COSTO DIRECTO |  |  |  |  | 1304068.75
ADMINISTRACIÓN |  | (Indicar su porcentaje) |  | 8% | 104325.5
IMPREVISTOS |  | (Indicar su porcentaje) |  | 3% | 39122.0625
UTILIDAD |  | (Indicar su porcentaje) |  | 5% | 65203.4375
PRECIO UNITARIO TOTAL |  |  |  |  | 1512719.75
Nombre de la Actividad |  |  |  |  | Unidad de Medida
ANTENA TDT CERTIFICADA |  |  |  |  | UN
MATERIALES
DESCRIPCION | UN | CANT | DESP. % | VR. UNIT | VR. TOTAL
ANTENA TDT CERTIFICADA | UN | 1 | 0% | 470250 | 470250
|  |  |  | SUBTOTAL MATERIALES | 470250
MANO DE OBRA
DESCRIPCIÓN | UN | CANT |  | VR. UNIT | VR. TOTAL
INGENIERO ELECTRICO | DIA | 0.00625 |  | 96666.6667 | 604.1667
INSPECTOR SISO | DIA | 0.003125 |  | 63333.3333 | 197.9167
OFICIAL | DIA | 0.75 |  | 53333.3333 | 40000
AYUDANTE | DIA | 0.75 |  | 40000 | 30000
|  |  |  | SUBTOTAL MANO DE OBRA | 70802.0833
EQUIPO Y HERRAMIENTA
DESCRIPCIÓN | UN | CANT | VALOR DIA | VR. UNIT | VR. TOTAL
HERRAMIENTA DE MANO | UN | 0.1 | 85000 | 85000 | 8500
HERRAMIENTA ESPECIAL | UN | 0.1 | 170000 | 170000 | 17000
|  |  |  | SUBTOTAL EQUIPO Y HERRAMIENTA | 25500
TRANSPORTES
DESCRIPCIÓN | UN | CANT | VALOR HORA | VR. UNIT | VR. TOTAL
TRANSPORTE MATERIAL | UN | 0.1 | 180000 | 180000 | 18000
TRANSPORTE PERSONAL | UN | 0.1 | 6000 | 6000 | 600
|  |  | SUBTOTAL TRANSPORTES |  | 18600 | 114902.0833
TOTAL COSTO DIRECTO |  |  |  |  | 585152.0833
ADMINISTRACIÓN |  | (Indicar su porcentaje) |  | 8% | 46812.1667
IMPREVISTOS |  | (Indicar su porcentaje) |  | 3% | 17554.5625
UTILIDAD |  | (Indicar su porcentaje) |  | 5% | 29257.6042
PRECIO UNITARIO TOTAL |  |  |  |  | 678776.4167
Nombre de la Actividad |  |  |  |  | Unidad de Medida
AMPLIFICADOR TDT |  |  |  |  | UN
MATERIALES
DESCRIPCION | UN | CANT | DESP. % | VR. UNIT | VR. TOTAL
AMPLIFICADOR TDT | UN | 1 | 0% | 759000 | 759000
|  |  |  | SUBTOTAL MATERIALES | 759000
MANO DE OBRA
DESCRIPCIÓN | UN | CANT |  | VR. UNIT | VR. TOTAL
INGENIERO ELECTRICO | DIA | 0.00625 |  | 96666.6667 | 604.1667
INSPECTOR SISO | DIA | 0.003125 |  | 63333.3333 | 197.9167
OFICIAL | DIA | 0.75 |  | 53333.3333 | 40000
AYUDANTE | DIA | 0.75 |  | 40000 | 30000
|  |  |  | SUBTOTAL MANO DE OBRA | 70802.0833
EQUIPO Y HERRAMIENTA
DESCRIPCIÓN | UN | CANT | VALOR DIA | VR. UNIT | VR. TOTAL
HERRAMIENTA DE MANO | UN | 0.1 | 85000 | 85000 | 8500
HERRAMIENTA ESPECIAL | UN | 0.1 | 170000 | 170000 | 17000
|  |  |  | SUBTOTAL EQUIPO Y HERRAMIENTA | 25500
TRANSPORTES
DESCRIPCIÓN | UN | CANT | VALOR HORA | VR. UNIT | VR. TOTAL
TRANSPORTE MATERIAL | UN | 0.1 | 180000 | 180000 | 18000
TRANSPORTE PERSONAL | UN | 0.1 | 6000 | 6000 | 600
|  |  | SUBTOTAL TRANSPORTES |  | 18600 | 114902.0833
TOTAL COSTO DIRECTO |  |  |  |  | 873902.0833
ADMINISTRACIÓN |  | (Indicar su porcentaje) |  | 8% | 69912.1667
IMPREVISTOS |  | (Indicar su porcentaje) |  | 3% | 26217.0625
UTILIDAD |  | (Indicar su porcentaje) |  | 5% | 43695.1042
PRECIO UNITARIO TOTAL |  |  |  |  | 1013726.4167